## Faktoren (hidden)
FAKTOREN Wasserspender
Ermittlung der Punktesummen der Wasserspender
3) | Vorhandene Datengrundlage oder Erwartungswerte für zukünftige Erschließung | 1
4) | Wasserqualität (ohne Aufbereitung) | 1
5) | Bewertung des Wasserursprungs (Entnahmestelle) | 1
6) | Schutzgebiet: | 1
7) | Ausfallrisiko aufgrund des Standortes | 1
8) | Wasseraufbereitung technisch/rechtlich erforderlich | 1
Ermittlung der Punktesummen der Wasserspender 1
| Punktesummen der einzelnen Bewertungen |  |  | Punktesumme |  | Faktor |  | Quersumme
3) | Vorhandene Datengrundlage oder Erwartungswerte für zukünftige Erschließung |  |  | 0 | x | 1 | => | 0
+
4) | Wasserqualität (ohne Aufbereitung) |  |  | 0 | x | 1 | => | 0
+
5) | Bewertung des Wasserursprungs (Entnahmestelle) |  |  | 0 | x | 1 | => | 0
+
6) | Schutzgebiet: |  |  | 0 | x | 1 | => | 0
+
7) | Ausfallrisiko aufgrund des Standortes |  |  | 0 | x | 1 | => | 0
+
8) | Wasseraufbereitung technisch/rechtlich erforderlich |  |  | 0 | x | 1 | => | 0
|  |  | Gesamtpunktezahl Wasserspender | 0 |  |  |  | 0
Ermittlung der Punktesummen der Wasserspender 2
| Punktesummen der einzelnen Bewertungen |  |  | Punktesumme |  | Faktor |  | Quersumme
3) | Vorhandene Datengrundlage oder Erwartungswerte für zukünftige Erschließung |  |  | 0 | x | 1 | => | 0
+
4) | Wasserqualität (ohne Aufbereitung) |  |  | 0 | x | 1 | => | 0
+
5) | Bewertung des Wasserursprungs (Entnahmestelle) |  |  | 0 | x | 1 | => | 0
+
6) | Schutzgebiet: |  |  | 0 | x | 1 | => | 0
+
7) | Ausfallrisiko aufgrund des Standortes |  |  | 0 | x | 1 | => | 0
+
8) | Wasseraufbereitung technisch/rechtlich erforderlich |  |  | 0 | x | 1 | => | 0
|  |  | Gesamtpunktezahl Wasserspender | 0 |  |  |  | 0
Ermittlung der Punktesummen der Wasserspender 3
| Punktesummen der einzelnen Bewertungen |  |  | Punktesumme |  | Faktor |  | Quersumme
3) | Vorhandene Datengrundlage oder Erwartungswerte für zukünftige Erschließung |  |  | 0 | x | 1 | => | 0
+
4) | Wasserqualität (ohne Aufbereitung) |  |  | 0 | x | 1 | => | 0
+
5) | Bewertung des Wasserursprungs (Entnahmestelle) |  |  | 0 | x | 1 | => | 0
+
6) | Schutzgebiet: |  |  | 0 | x | 1 | => | 0
+
7) | Ausfallrisiko aufgrund des Standortes |  |  | 0 | x | 1 | => | 0
+
8) | Wasseraufbereitung technisch/rechtlich erforderlich |  |  | 0 | x | 1 | => | 0
|  |  | Gesamtpunktezahl Wasserspender | 0 |  |  |  | 0
Ermittlung der Punktesummen der Wasserspender 4
| Punktesummen der einzelnen Bewertungen |  |  | Punktesumme |  | Faktor |  | Quersumme
3) | Vorhandene Datengrundlage oder Erwartungswerte für zukünftige Erschließung |  |  | 0 | x | 1 | => | 0
+
4) | Wasserqualität (ohne Aufbereitung) |  |  | 0 | x | 1 | => | 0
+
5) | Bewertung des Wasserursprungs (Entnahmestelle) |  |  | 0 | x | 1 | => | 0
+
6) | Schutzgebiet: |  |  | 0 | x | 1 | => | 0
+
7) | Ausfallrisiko aufgrund des Standortes |  |  | 0 | x | 1 | => | 0
+
8) | Wasseraufbereitung technisch/rechtlich erforderlich |  |  | 0 | x | 1 | => | 0
|  |  | Gesamtpunktezahl Wasserspender | 0 |  |  |  | 0
Ermittlung der Punktesummen der Wasserspender 5
| Punktesummen der einzelnen Bewertungen |  |  | Punktesumme |  | Faktor |  | Quersumme
3) | Vorhandene Datengrundlage oder Erwartungswerte für zukünftige Erschließung |  |  | 0 | x | 1 | => | 0
+
4) | Wasserqualität (ohne Aufbereitung) |  |  | 0 | x | 1 | => | 0
+
5) | Bewertung des Wasserursprungs (Entnahmestelle) |  |  | 0 | x | 1 | => | 0
+
6) | Schutzgebiet: |  |  | 0 | x | 1 | => | 0
+
7) | Ausfallrisiko aufgrund des Standortes |  |  | 0 | x | 1 | => | 0
+
8) | Wasseraufbereitung technisch/rechtlich erforderlich |  |  | 0 | x | 1 | => | 0
|  |  | Gesamtpunktezahl Wasserspender | 0 |  |  |  | 0
Ermittlung der Punktesummen der Wasserspender 6
| Punktesummen der einzelnen Bewertungen |  |  | Punktesumme |  | Faktor |  | Quersumme
3) | Vorhandene Datengrundlage oder Erwartungswerte für zukünftige Erschließung |  |  | 0 | x | 1 | => | 0
+
4) | Wasserqualität (ohne Aufbereitung) |  |  | 0 | x | 1 | => | 0
+
5) | Bewertung des Wasserursprungs (Entnahmestelle) |  |  | 0 | x | 1 | => | 0
+
6) | Schutzgebiet: |  |  | 0 | x | 1 | => | 0
+
7) | Ausfallrisiko aufgrund des Standortes |  |  | 0 | x | 1 | => | 0
+
8) | Wasseraufbereitung technisch/rechtlich erforderlich |  |  | 0 | x | 1 | => | 0
|  |  | Gesamtpunktezahl Wasserspender | 0 |  |  |  | 0
Ermittlung der Punktesummen der Wasserspender 7
| Punktesummen der einzelnen Bewertungen |  |  | Punktesumme |  | Faktor |  | Quersumme
3) | Vorhandene Datengrundlage oder Erwartungswerte für zukünftige Erschließung |  |  | 0 | x | 1 | => | 0
+
4) | Wasserqualität (ohne Aufbereitung) |  |  | 0 | x | 1 | => | 0
+
5) | Bewertung des Wasserursprungs (Entnahmestelle) |  |  | 0 | x | 1 | => | 0
+
6) | Schutzgebiet: |  |  | 0 | x | 1 | => | 0
+
7) | Ausfallrisiko aufgrund des Standortes |  |  | 0 | x | 1 | => | 0
+
8) | Wasseraufbereitung technisch/rechtlich erforderlich |  |  | 0 | x | 1 | => | 0
|  |  | Gesamtpunktezahl Wasserspender | 0 |  |  |  | 0
Ermittlung der Punktesummen der Wasserspender 8
| Punktesummen der einzelnen Bewertungen |  |  | Punktesumme |  | Faktor |  | Quersumme
3) | Vorhandene Datengrundlage oder Erwartungswerte für zukünftige Erschließung |  |  | 0 | x | 1 | => | 0
+
4) | Wasserqualität (ohne Aufbereitung) |  |  | 0 | x | 1 | => | 0
+
5) | Bewertung des Wasserursprungs (Entnahmestelle) |  |  | 0 | x | 1 | => | 0
+
6) | Schutzgebiet: |  |  | 0 | x | 1 | => | 0
+
7) | Ausfallrisiko aufgrund des Standortes |  |  | 0 | x | 1 | => | 0
+
8) | Wasseraufbereitung technisch/rechtlich erforderlich |  |  | 0 | x | 1 | => | 0
|  |  | Gesamtpunktezahl Wasserspender | 0 |  |  |  | 0
Ermittlung der Punktesummen der Wasserspender 9
| Punktesummen der einzelnen Bewertungen |  |  | Punktesumme |  | Faktor |  | Quersumme
3) | Vorhandene Datengrundlage oder Erwartungswerte für zukünftige Erschließung |  |  | 0 | x | 1 | => | 0
+
4) | Wasserqualität (ohne Aufbereitung) |  |  | 0 | x | 1 | => | 0
+
5) | Bewertung des Wasserursprungs (Entnahmestelle) |  |  | 0 | x | 1 | => | 0
+
6) | Schutzgebiet: |  |  | 0 | x | 1 | => | 0
+
7) | Ausfallrisiko aufgrund des Standortes |  |  | 0 | x | 1 | => | 0
+
8) | Wasseraufbereitung technisch/rechtlich erforderlich |  |  | 0 | x | 1 | => | 0
|  |  | Gesamtpunktezahl Wasserspender | 0 |  |  |  | 0
Ermittlung der Punktesummen der Wasserspender 10
| Punktesummen der einzelnen Bewertungen |  |  | Punktesumme |  | Faktor |  | Quersumme
3) | Vorhandene Datengrundlage oder Erwartungswerte für zukünftige Erschließung |  |  | 0 | x | 1 | => | 0
+
4) | Wasserqualität (ohne Aufbereitung) |  |  | 0 | x | 1 | => | 0
+
5) | Bewertung des Wasserursprungs (Entnahmestelle) |  |  | 0 | x | 1 | => | 0
+
6) | Schutzgebiet: |  |  | 0 | x | 1 | => | 0
+
7) | Ausfallrisiko aufgrund des Standortes |  |  | 0 | x | 1 | => | 0
+
8) | Wasseraufbereitung technisch/rechtlich erforderlich |  |  | 0 | x | 1 | => | 0
|  |  | Gesamtpunktezahl Wasserspender | 0 |  |  |  | 0

## Werte (hidden)
PUNKTEBEWERTUNG WASSERSPENDER
3) Vorhandene Datengrundlage oder Erwartungswerte für zukünftige Erschließung
3.1 | Bei vorhandenen Wasserspendern | 0 | -- | -- | -- | --
3.2 | Bei der Neuerschließung von Wasserspendern | 0 | 10 | 100 | -- | --
4) Wasserqualität (ohne Aufbereitung)
4.1.1 | Hygiene - Coliforme Keime | 0 | 30 | 50 | -- | --
4.1.2 | Hygiene - Fäkalkeime | 0 | 100 | -- | -- | --
4.1.3 | Hygiene - Pseudomonas | 0 | 100 | -- | -- | --
4.1.4 | Hygiene - Clostridium | 0 | 100 | -- | -- | --
4.2.1 | Nitrat - < 30 mg / l | 0 | -5 | 0 | 5 | --
4.2.2 | Nitrat - 30 - 50 mg / l | 10 | 5 | 10 | 15 | --
4.2.3 | Nitrat - > 50 mg / l | 50 | 45 | 50 | 55 | --
4.3 | Nitrit | 0 | 10 | 100 | -- | --
4.4 | Ammonium | 0 | 5 | 30 | -- | --
4.5 | Eisen | 0 | 5 | 30 | -- | --
4.6 | Freie Kohlensäure | 0 | 10 | -- | -- | --
4.7 | Gesamthärte | 20 | 0 | 20 | -- | --
4.8 | Metalle und Schwermetalle | 0 | 100 | 1000 | -- | --
4.9 | Halogenisierte und aromatische Kohlenwasserstoffe | 0 | 100 | 1000 | -- | --
4.10 | Pflanzenschutzmittel und deren Abfallprodukte | 0 | 30 | 300 | -- | --
4.11.1 | -- | -- | -- | -- | -- | --
4.11.2 | -- | -- | -- | -- | -- | --
4.11.3 | -- | -- | -- | -- | -- | --
4.12 | Sonstige hygienisch relevante InhaltsstoffeSpritzmittelrückstände bzw. Pestizide | 0 | 1000 | -- | -- | --
5) Bewertung des Wasserursprungs (Entnahmestelle)
5.1 | Quellwasser ohne Niederschlagsbeeinflussung | 0 | -- | -- | -- | --
5.2 | Quellwasser mit Niederschlagsbeeinflussung | 10 | -- | -- | -- | --
5.3 | Uferfiltrat | 30 | -- | -- | -- | --
5.4 | Zweiter Grundwasserhorizont und tiefer | 50 | -- | -- | -- | --
6) Schutzgebiet:
6.1 | Kein Schutzgebiet erforderlich | 0 | -- | -- | -- | --
6.2 | Schutzgebiet vorhanden und problemlos | 0 | -- | -- | -- | --
6.3 | Schutzgebiet vorhanden, jedoch problembehaftet | 100 | 100 | 180 | 220 | --
6.4 | Schutzgebiet nicht vorhanden, strittig | 200 | 100 | 130 | 210 | 250
7) Ausfallrisiko aufgrund des Standortes
7.1 | Kein objektives Risiko vorhanden | 0 | -- | -- | -- | --
7.2 | Geringes Risiko | 5 | -- | -- | -- | --
7.3 | Mittleres Risiko | 50 | 20 | 50 | 100 | --
7.4 | Hohes Risiko | 100 | 70 | 100 | 150 | --
8) Wasseraufbereitung technisch/rechtlich erforderlich
8.1 | Wasserfassung neu gebaut | 0 | -- | -- | -- | --
8.2 | Wasserfassung älter als 10 Jahre und technischer Zustand überprüft | 10 | -- | -- | -- | --
8.3 | Wasserfassung älter als 10 Jahre und technischer Zustand nicht überprüft | 30 | -- | -- | -- | --
PUNKTESUMME VARIANTE
1) Überdeckung der Zielwassermenge für die Wasserversorgungsanlage (WVA)
1.1 | mehr als 50 % Überdeckung | 0
1.2 | 20 - 50 % Überdeckung | 10
1.3 | 0 - 20 % Überdeckung | 20
2) Vorhandene Bedarfsdeckung "bei Ausfall des Hauptwasserspenders"
2.1 | Bedarfsdeckung gegeben (=> max. derzeitiger Tagesbedarf abdeckbar) | 0
2.2 | hoher Anteil am max. derzeitigen Tageswasserbedarf abdeckbar (> 70 %) | 10
2.3 | mittlerer Anteil am max. derzeitigen Tageswasserbedarf abdeckbar (ca. 30 - 70 %) | 50
2.4 | geringer bzw. kein Anteil am max. derzeitigen Tageswasserbedarf abdeckbar (< 30 %) | 100
3) Anzahl der Wasserspender
3.1 | drei bzw. mehr als drei Wasserspender für Variante verfügbar | 0
3.2 | zwei Wasserspender für Variante verfügbar | 10
3.3 | nur ein Wasserspender für Variante verfügbar | 30
4) Wasserwirtschaftliche Beurteilung
4.1 | Nutzung des lokalen Wasserdargebotes | 0
4.2 | Wasserspender außerhalb des lokalen Wasserdargebotes | 20

## Wasserspender1
PUNKTEBEWERTUNG WASSERSPENDER
Gemeinde:
Name des Wasserspenders:
Definition - Wasserspender: |  |  |  | geschlossene Einheit aus einer oder mehreren Quellen, Brunnen usw. von gleicher Herkunft und Qualität (z.B.: Quellgebiet bzw. Brunnenfeld)
Lage des Wasserspenders: |  |  |  | KG: |  |  |  | Gst.Nr.:
Konsens lt. WR-Bescheid bzw. geplanter Konsens: | [13 empty] | l/s
m³/d
| min. Schüttung Wasserspender | [5 empty] | l/s | [6 empty] | m³/a
|  | Quelle |  |  |  | Schachtbrunnen | [5 empty] | Bohrbrunnen | [6 empty] | INV:C17 |  | INV:J17 |  | INV:S17
|  | sonstige Wasserspender |  |  |  | Horizontalfilterbrunnen | [5 empty] | Oberfächenwasserentnahme | [6 empty] | INV:C19 |  | INV:J19 |  | INV:S19
künftig geplante Entnahmemenge: | [13 empty] | l/s
m³/d
m³/a
Anmerkung: |  |  | Nachfolgender Abschnitt ist nur auszufüllen, wenn der bestehende Wasserspender für eine Wasserversorgungsanlage (WVA) genutzt wird!
Wasserspender dient zur Versorgung der bestehenden WVA
(Basisdaten für Bedarfsdeckung)
versorgte Einwohner (Hauptwohnsitzer)
| derzeitiger Jahreswasserbedarf der WVA | [12 empty] | m³/a
| zukünftiger Jahreswasserbedarf der WVA | [12 empty] | m³/a
| max. derzeitiger Tagesbedarf der WVA | [12 empty] | m³/d
| max. zukünftiger Tagesbedarf der WVA | [12 empty] | m³/d
1) Bedarfsdeckung (Anteil des Wasserspenders am Wasserbedarf der WVA)
nur verbale Beurteilung
|  | zukünftige Bedarfsdeckung gegeben (Wasserdargebot größer als max. zukünftiger Tagesbedarf WVA) | [16 empty] | SET(JA):C48;SET():C50,C52,C54,C56
|  | derzeitige Bedarfsdeckung gegeben (Wasserdargebot größer als max. derzeitiger Tagesbedarf WVA) | [16 empty] | SET(JA):C50;SET():C48,C52,C54,C56
|  | hoher Anteil am max. derzeitigen Tagesbedarf (mehr als 70 %) | [16 empty] | SET(JA):C52;SET():C50,C48,C54,C56
|  | mittlerer Anteil am max. derzeitigen Tagesbedarf (ca. 30-70 %) | [16 empty] | SET(JA):C54;SET():C50,C52,C48,C56
|  | geringer Anteil am max. derzeitigen Tagesbedarf (< 30 %) | [16 empty] | SET(JA):C56;SET():C50,C52,C48,C54
2) Alter des Wasserspenders in technischer Hinsicht (nur verbale Beurteilung)
Wasserfassung - Förderleistung - Schüttung:
|  | Wasserfassung neu gebaut oder Förderleistung neu ausgebaut | [16 empty] | SET(JA):C63;SET():C65,E70,E72,C74
|  | Wasserfassung älter als 10 Jahre und technischer Zustand (Förderleistung - Schüttung) | [16 empty] | SET(JA):C65;SET():C63,C74
"neu überprüft"
Trend für Wasserfassung älter als 10 Jahre:
|  |  | Förderleistung gleichbleibend oder zunehmend | [16 empty] | SET(JA):E70,C65;SET():C63,C74,E72
|  |  | Förderleistung abnehmend | [16 empty] | SET(JA):E72,C65;SET():C63,C74,E70
|  | Wasserfassung älter als 10 Jahre und technischer Zustand (Förderleistung - Schüttung) | [16 empty] | SET(JA):C74;SET():C65,E70,E72,C63
"nicht überprüft"
Anmerkung: |  |  | Nachfolgende Punktebewertung ist sowohl für bestehende Wasserspender als auch für zukünftig geplante Wasserspender auszufüllen!
Bei einem zukünftigen Anschluss an einer übergeordneten Wasserversorgungsanlage, die mehrere Wasserspender hat, ist jener Wasserspender zur Beurteilung heranzuziehen, der den überwiegenden Anteil der Bezugswassermenge liefert.
3) Datengrundlage | [9 empty] | Punktesumme: |  |  |  | 0 |  |  | Punktesumme vor Faktor: | 0
Bei vorhandenen Wasserspendern
0 |  | der Wasserspender besteht bereits oder es wird an eine bestehende WVA mit vorhandenem | [12 empty] | 0 |  |  |  | SET(JA):C86;SET():C92,C94,C98
Wasserspender angeschlossen (Grundlagendaten von Menge und Qualität bekannt)
Bei der Neuerschließung von Wasserspendern ist die Datengrundlage anzugeben
0 |  | eine Probebohrung bzw. ein Aufschluss des künftigen Wasserspenders ist bereits vorhanden. | [12 empty] | 0 |  |  |  | SET(JA):C92;SET():C86,C94,C98
10 |  | eine hydrogeologische positive Beurteilung eines Fachmannes ist vorhanden. (Grundlagendaten von Menge und Qualität können aufgrund der geologischen Formation bzw. aufgrund von anderen Aufschlüssen gut abgeschätzt werden) | [12 empty] | 0 |  |  |  | SET(JA):C94;SET():C92,C86,C98
100 |  | nur eine positive Einschätzung über den geplanten Wasserspender ist vorhanden | [12 empty] | 0 |  |  |  | SET(JA):C98;SET():C92,C94,C86
(z.B. von Mutungsgänger).
Anmerkung: |  |  | Bei den nachfolgenden Beurteilungskriterien ist bei der Neuerschließung von Wasserspendern der Erwartungswert anzugeben!
4) Wasserqualität (ohne Aufbereitung) | [9 empty] | Punktesumme: |  |  |  | 0 |  |  | Punktesumme vor Faktor: | 0
| Hygiene: | [15 empty] | Teilpunktesumme: | 0
Coliforme Keime
0 |  | nicht nachweisbar |  | 30 |  | Richtwert geringfügig überschritten |  |  | 50 |  |  | Richtwert wesentlich überschritten |  |  | 0 | 0 | 0 |  | SET(JA):C110;SET():J110,S110 |  | SET(JA):J110;SET():C110,S110 |  | SET(JA):S110;SET():J110,C110
Fäkalkeime (Escherichia Coli, Enterokokken)
0 |  | nicht nachweisbar |  | 100 |  | nachweisbar | [8 empty] | 0 | 0 |  |  | SET(JA):C115;SET():J115 |  | SET(JA):J115;SET():C115
Pseudomonas (Oberflächenwasserkeime)
0 |  | nicht nachweisbar |  | 100 |  | nachweisbar | [8 empty] | 0 | 0 |  |  | SET(JA):C119;SET():J119 |  | SET(JA):J119;SET():C119
Clostridium (Oberflächenwasserkeime: Hinweis auf Vorhandensein von Parasiten)
0 |  | nicht nachweisbar |  | 100 |  | nachweisbar | [8 empty] | 0 | 0 |  |  | SET(JA):C123;SET():J123 |  | SET(JA):J123;SET():C123
| Nitrat (NO3): | [15 empty] | Teilpunktesumme: | 0
0 |  | < 30 mg/l |  | 10 |  | 30 - 50 mg/l |  |  | 50 |  |  | > 50 mg/l |  |  | 0 | 0 | 0 |  | SET(JA):C128;SET():J128,S128 |  | SET(JA):J128;SET():C128,S128 |  | SET(JA):S128;SET():J128,C128
Trend (5-10 Jahre):
| -5 |  | fallend |  | 0 |  | gleichbleibend |  | 5 |  |  |  | steigend |  | AUS |  |  |  |  | SET(JA):E132;SET():L132,U132 |  | SET(JA):L132;SET():E132,U132 |  | SET(JA):U132;SET():L132,E132
bzw. keine Angabe
möglich
| Nitrit (NO2): | [15 empty] | Teilpunktesumme: | 0
0 |  | nicht nachweisbar |  | 10 |  | unter Grenzwert |  |  | 100 |  |  | über Grenzwert |  |  | 0 | 0 | 0 |  | SET(JA):C137;SET():J137,S137 |  | SET(JA):J137;SET():C137,S137 |  | SET(JA):S137;SET():J137,C137
(0,1 mg/l)
| Ammonium (NH4): | [15 empty] | Teilpunktesumme: | 0
0 |  | nicht nachweisbar |  | 5 |  | unter Richtwert |  |  | 30 |  |  | über Richtwert |  |  | 0 | 0 | 0 |  | SET(JA):C143;SET():J143,S143 |  | SET(JA):J143;SET():C143,S143 |  | SET(JA):S143;SET():J143,C143
[6 empty] | (< 0,5 mg/l bzw. | [5 empty] | (bei > 0,5 mg/l bzw.
[6 empty] | < 5 mg/l wenn geogen bedingt) | [5 empty] | > 5 mg/l wenn geogen bedingt)
| Eisen (Fe), Mangan (Mn): | [15 empty] | Teilpunktesumme: | 0
0 |  | unter Bestimmungs- grenze |  | 5 |  | unter Richtwert |  |  | 30 |  |  | über Richtwert |  |  | 0 | 0 | 0 |  | SET(JA):C149;SET():J149,S149 |  | SET(JA):J149;SET():C149,S149 |  | SET(JA):S149;SET():J149,C149
(Fe < 0,2 mg/l
Mn < 0,05 mg/l)
| freie Kohlensäure: | [15 empty] | Teilpunktesumme: | 0
0 |  | Wasser im Kalk-Kohlensäure-Gleichgewicht | [6 empty] | 10 |  |  | nicht im Gleichgewicht |  |  | 0 |  | 0 |  | SET(JA):C156;SET():S156 |  |  |  | SET(JA):S156;SET():C156
| Gesamthärte | [15 empty] | Teilpunktesumme: | 0
20 |  | < 5 °dH |  | 0 |  | 5 - 30 °dH |  |  | 20 |  |  | > 30 °dH |  |  | 0 | 0 | 0 |  | SET(JA):C161;SET():J161,S161 |  | SET(JA):J161;SET():C161,S161 |  | SET(JA):S161;SET():J161,C161
Anmerkung: |  | Bei kleineren Wasserversorgungsanlagen mit reduziertem Untersuchungsumfang sind in Rücksprache mit dem Amtssachverständigen (GS2) die nachfolgenden Untersuchungsparameter, wenn nicht untersucht, auf 0 zu setzen.
| Metalle und Schwermetalle: | [15 empty] | Teilpunktesumme: | 0
(Aluminium, Antimon, Arsen, Barium, Blei, Bor, Cadmium, Chrom, Kupfer, Nickel, Quecksilber,
Silber, Zink)
0 |  | unter 50 % des Grenzwertes |  | 100 |  | unter Grenzwert |  |  | 1000 |  |  | über Grenzwert |  |  | 0 | 0 | 0 |  | SET(JA):C172;SET():J172,S172 |  | SET(JA):J172;SET():C172,S172 |  | SET(JA):S172;SET():J172,C172
| Halogenierte und aromatische Kohlenwasserstoffe: | [15 empty] | Teilpunktesumme: | 0
0 |  | unter Bestimmungs- grenze |  | 100 |  | unter Grenzwert |  |  | 1000 |  |  | über Grenzwert |  |  | 0 | 0 | 0 |  | SET(JA):C178;SET():J178,S178 |  | SET(JA):J178;SET():C178,S178 |  | SET(JA):S178;SET():J178,C178
| Pflanzenschutzmittel und deren Abbauprodukte: | [15 empty] | Teilpunktesumme: | 0
0 |  | unter Bestimmungs- grenze |  | 30 |  | nachweisbar unter Grenzwert |  |  | 300 |  |  | nachweisbar über Grenzwert |  |  | 0 | 0 | 0 |  | SET(JA):C184;SET():J184,S184 |  | SET(JA):J184;SET():C184,S184 |  | SET(JA):S184;SET():J184,C184
im Anlaßfall:
[19 empty] | SET(JA):C190;SET():J190,S190 |  | SET(JA):J190;SET():C190,S190 |  | SET(JA):S190;SET():J190,C190
Situationsbedingte, hygienisch relevante Inhaltsstoffe, die im Vorfeld mit dem Amtssachverständigen (GS2) zu klären sind.
[20 empty] | SET(JA):E195;SET():L195,U195 |  | SET(JA):L195;SET():E195,U195 |  | SET(JA):U195;SET():L195,E195
| Sonstige hygienisch relevante Inhaltsstoffe: | [15 empty] | Teilpunktesumme: | 0
0 |  | unter Richtwert |  | 1000 |  | über Richtwert | [8 empty] | 0 | 0 |  |  | SET(JA):C202;SET():J202 |  | SET(JA):J202;SET():C202 |  | SET(JA):S202;SET():L202,C202
5) Bewertung des Wasserursprungs (Entnahmestelle) | [9 empty] | Punktesumme: |  |  |  | 0 |  |  | Punktesumme vor Faktor: | 0
Bewertung nach der Entnahmestelle:
0 |  | Quellwasser ohne Niederschlagsbeeinflussung bzw. eigenes Grundwasservorkommen bzw. Grund- wasserbegleitstrom eines Gewässers mit Wasserfassung außerhalb des Überschwemmungsgebietes | [12 empty] | 0 |  |  |  | SET(JA):C210;SET():C213,C216,C219
10 |  | Quellwasser mit Niederschlagsbeeinflussung bzw. Grundwasserbegleitstrom eines Gewässers mit Wasserfassung im Überschwemmungsgebiet | [12 empty] | 0 |  |  |  | SET(JA):C213;SET():C210,C216,C219
30 |  | Uferfiltrat (Absenktrichter bzw. prognostizierter Absenktrichter der Wasserfassung reicht in Gewässer z.B.: Flussuferfiltrat im Waldviertel) | [12 empty] | 0 |  |  |  | SET(JA):C216;SET():C213,C210,C219
50 |  | zweiter Grundwasserhorizont und tiefer | [12 empty] | 0 |  |  |  | SET(JA):C219;SET():C213,C216,C210
6) Schutzgebiet: | [9 empty] | Punktesumme: |  |  |  | 0 |  |  | Punktesumme vor Faktor: | 0
gemäß ÖVGW-Richtlinie W 72 (für Schutzzone II => 60-Tage-Grenze)
0 |  | kein Schutzgebiet erforderlich (z.B.: altes Wasser oder keine anthropogenen Einflüsse | [12 empty] | 0 |  |  |  | SET(JA):C226;SET():C229,C232,E236,E238,E240,C243,E247,E250,E252,E254
innerhalb Schutzzone II => 60-Tage-Grenze)
0 |  | Schutzgebiet bewilligt und problemlos (für Schutzzone II => 60-Tage-Grenze) | [12 empty] | 0 |  |  |  | SET(JA):C229;SET():C226,C232,E236,E238,E240,C243,E247,E250,E252,E254
100 |  | Schutzgebiet bewilligt, jedoch problembehaftet (für Schutzzone II => 60-Tage-Grenze) | [12 empty] | 0 |  |  |  | SET(JA):C232;SET():C229,C226,C243,E247,E250,E252,E254
Machbarkeit Schutzgebiet:
0 |  |  | es ist möglich, ein Schutzgebiet entsprechend dem Stand der Technik mit "geringem" Aufwand auszuführen | [11 empty] | 0 |  |  |  |  | SET(JA):C232,E236;SET():C226,C229,E238,E240,C243,E247,E250,E252,E254
80 |  |  | es ist möglich, ein Schutzgebiet entsprechend dem Stand der Technik mit "hohem" Aufwand auszuführen | [11 empty] | 0 |  |  |  |  | SET(JA):C232,E238;SET():C226,C229,E236,E240,C243,E247,E250,E252,E254
120 |  |  | es ist "nicht möglich", ein Schutzgebiet entsprechend dem Stand der Technik auszuführen | [11 empty] | 0 |  |  |  |  | SET(JA):C232,E240;SET():C226,C229,E238,E236,C243,E247,E250,E252,E254
200 |  | Schutzgebiet nicht bewilligt, strittig | [12 empty] | 0 |  |  |  | SET(JA):C243;SET():C226,C229,C232,E236,E238,E240
Machbarkeit Schutzgebiet:
-100 |  |  | Schutzgebiet "nicht" vorhanden, jedoch Ausweisung jederzeit möglich und umsetzbar | [11 empty] | 0 |  |  |  |  | SET(JA):C243,E247;SET():C226,C229,C232,E236,E238,E240,E250,E252,E254
(sowohl technische als auch inhaltliche Voraussetzungen erfüllt, aber rechtlich noch nicht umgesetzt)
-70 |  |  | es ist möglich, ein Schutzgebiet entsprechend dem Stand der Technik mit "geringem" Aufwand auszuführen | [11 empty] | 0 |  |  |  |  | SET(JA):C243,E250;SET():C226,C229,C232,E236,E238,E240,E247,E252,E254
10 |  |  | es ist möglich, ein Schutzgebiet entsprechend dem Stand der Technik mit "hohem" Aufwand auszuführen | [11 empty] | 0 |  |  |  |  | SET(JA):C243,E252;SET():C226,C229,C232,E236,E238,E240,E250,E247,E254
50 |  |  | es ist "nicht möglich", ein Schutzgebiet entsprechend dem Stand der Technik auszuführen | [11 empty] | 0 |  |  |  |  | SET(JA):C243,E254;SET():C226,C229,C232,E236,E238,E240,E250,E252,E247
7) Ausfallrisiko aufgrund des Standortes | [9 empty] | Punktesumme: |  |  |  | 0 |  |  | Punktesumme vor Faktor: | 0
0 |  | kein objektives Risiko vorhanden (bei Standort und Einzugsgebiet objektiv keine anthropogenen Einflussmöglichkeiten vorhanden, z.B. Wasserspender im Wald ohne Bebauung und sonstige Eingriffe im orographischen Einzugsgebiet) | [12 empty] | 0 |  |  |  | SET(JA):C260;SET():C264,C268,E274,E276,E278,C282,E286,E288,E290
5 |  | geringes Risiko (anthropogene Einflussmöglichkeiten vorhanden, außerhalb Schutzzone II (60-Tage-Grenze) z.B.: Schutzzone II bewaldet - Landwirtschaft erst in Schutzzone III, keine Bebauungen in Schutzzone II; geringe Überflutungsgefahr) | [12 empty] | 0 |  |  |  | SET(JA):C264;SET():C260,C268,E274,E276,E278,C282,E286,E288,E290
0
50 |  | mittleres Risiko (anthropogene Einflussmöglichkeiten innerhalb Schutzzone II vorhanden, jedoch mit Auflagen und technischen Maßnahmen abgesichert, z.B.: Landwirtschaft in Schutzzone II, jedoch Auflagenkatalog wird | [16 empty] | SET(JA):C268;SET():C264,C260,C282,E286,E288,E290
eingehalten - Entschädigungen werden ausbezahlt; höhere Überflutungsgefahr; Einflussmöglichkeit durch persistente Stoffe im Einzugsgebiet (auch außerhalb der Schutzzone II) z.B. durch Nassbaggerungen, Deponien, Altlasten ).
-30 |  |  | gute Überdeckung (z.B. Ton, Löss, mehrere Meter) | [11 empty] | 0 |  |  |  |  | SET(JA):C268,E274;SET():C260,C264,E276,E278,C282,E286,E288,E290
0 |  |  | mittlere Überdeckung | [11 empty] | 0 |  |  |  |  | SET(JA):C268,E276;SET():C260,C264,E274,E278,C282,E286,E288,E290
50 |  |  | schlechte Überdeckung (z.B. Schotter unter der Humusschichte bzw. leicht durchlässige Schichten bis zur Wasserfassung) | [11 empty] | 0 |  |  |  |  | SET(JA):C268,E278;SET():C260,C264,E276,E274,C282,E286,E288,E290
100 |  | hohes Risiko (anthropogene Einflussmöglichkeiten innerhalb Schutzzone II vorhanden ohne entsprechende Auflage bzw. ohne Sicherungsmöglichkeiten; z.B. Brunnen innerhalb Ortsgebiet im ersten Horizont oder Hauptverkehrsstraße durch Brunnenschutzgebiet oder Öllager im Einzugsgebiet ohne technische Maßnahmen) | [12 empty] | 0 |  |  |  | SET(JA):C282;SET():C260,C264,C268,E274,E276,E278
-30 |  |  | gute Überdeckung (z.B. Ton, Löss, mehrere Meter) | [11 empty] | 0 |  |  |  |  | SET(JA):C282,E286;SET():C260,C264,C268,E274,E276,E278,E288,E290
0 |  |  | mittlere Überdeckung | [11 empty] | 0 |  |  |  |  | SET(JA):C282,E288;SET():C260,C264,C268,E274,E276,E278,E286,E290
50 |  |  | schlechte Überdeckung (z.B. Schotter unter der Humusschichte bzw. leicht durchlässige Schichten bis zur Wasserfassung) | [11 empty] | 0 |  |  |  |  | SET(JA):C282,E290;SET():C260,C264,C268,E274,E276,E278,E288,E286
8) Wasseraufbereitung technisch/rechtlich erforderlich | [10 empty] | Punktesumme: |  |  | 0 |  |  | Punktesumme vor Faktor: | 0
0 |  | es ist keine Aufbereitung erforderlich | [12 empty] | 0 |  |  |  | SET(JA):C296;SET():C298,C300
10 |  | nur Desinfektion erforderlich (UV, Ozon, Chlor) | [12 empty] | 0 |  |  |  | SET(JA):C298;SET():C296,C300
30 |  | andere Aufbereitungsmaßnahmen erforderlich (z.B.: Filtration, Absetzung, Siebung, Enteisenung-Entmanganung, Ammoniumentfernung, Aktivkohleaufbereitung, Membranfilter,…) | [12 empty] | 0 |  |  |  | SET(JA):C300;SET():C296,C298
GESAMTPUNKTEZAHL WASSERSPENDER: | [12 empty] | 0

## Wasserspender2
PUNKTEBEWERTUNG WASSERSPENDER
Gemeinde:
Name des Wasserspenders:
Definition - Wasserspender: |  |  |  | geschlossene Einheit aus einer oder mehreren Quellen, Brunnen usw. von gleicher Herkunft und Qualität (z.B.: Quellgebiet bzw. Brunnenfeld)
Lage des Wasserspenders: |  |  |  | KG: |  |  |  | Gst.Nr.:
Konsens lt. WR-Bescheid bzw. geplanter Konsens: | [13 empty] | l/s
m³/d
| min. Schüttung Wasserspender | [5 empty] | l/s | [6 empty] | m³/a
|  | Quelle |  |  |  | Schachtbrunnen | [5 empty] | Bohrbrunnen | [6 empty] | INV:C17 |  | INV:J17 |  | INV:S17
|  | sonstige Wasserspender |  |  |  | Horizontalfilterbrunnen | [5 empty] | Oberfächenwasserentnahme | [6 empty] | INV:C19 |  | INV:J19 |  | INV:S19
künftig geplante Entnahmemenge: | [13 empty] | l/s
m³/d
m³/a
Anmerkung: |  |  | Nachfolgender Abschnitt ist nur auszufüllen, wenn der bestehende Wasserspender für eine Wasserversorgungsanlage (WVA) genutzt wird!
Wasserspender dient zur Versorgung der bestehenden WVA
(Basisdaten für Bedarfsdeckung)
versorgte Einwohner (Hauptwohnsitzer)
| derzeitiger Jahreswasserbedarf der WVA | [12 empty] | m³/a
| zukünftiger Jahreswasserbedarf der WVA | [12 empty] | m³/a
| max. derzeitiger Tagesbedarf der WVA | [12 empty] | m³/d
| max. zukünftiger Tagesbedarf der WVA | [12 empty] | m³/d
1) Bedarfsdeckung (Anteil des Wasserspenders am Wasserbedarf der WVA)
nur verbale Beurteilung
|  | zukünftige Bedarfsdeckung gegeben (Wasserdargebot größer als max. zukünftiger Tagesbedarf WVA) | [16 empty] | SET(JA):C48;SET():C50,C52,C54,C56
|  | derzeitige Bedarfsdeckung gegeben (Wasserdargebot größer als max. derzeitiger Tagesbedarf WVA) | [16 empty] | SET(JA):C50;SET():C48,C52,C54,C56
|  | hoher Anteil am max. derzeitigen Tagesbedarf (mehr als 70 %) | [16 empty] | SET(JA):C52;SET():C50,C48,C54,C56
|  | mittlerer Anteil am max. derzeitigen Tagesbedarf (ca. 30-70 %) | [16 empty] | SET(JA):C54;SET():C50,C52,C48,C56
|  | geringer Anteil am max. derzeitigen Tagesbedarf (< 30 %) | [16 empty] | SET(JA):C56;SET():C50,C52,C48,C54
2) Alter des Wasserspenders in technischer Hinsicht (nur verbale Beurteilung)
Wasserfassung - Förderleistung - Schüttung:
|  | Wasserfassung neu gebaut oder Förderleistung neu ausgebaut | [16 empty] | SET(JA):C63;SET():C65,E70,E72,C74
|  | Wasserfassung älter als 10 Jahre und technischer Zustand (Förderleistung - Schüttung) | [16 empty] | SET(JA):C65;SET():C63,C74
"neu überprüft"
Trend für Wasserfassung älter als 10 Jahre:
|  |  | Förderleistung gleichbleibend oder zunehmend | [16 empty] | SET(JA):E70,C65;SET():C63,C74,E72
|  |  | Förderleistung abnehmend | [16 empty] | SET(JA):E72,C65;SET():C63,C74,E70
|  | Wasserfassung älter als 10 Jahre und technischer Zustand (Förderleistung - Schüttung) | [16 empty] | SET(JA):C74;SET():C65,E70,E72,C63
"nicht überprüft"
Anmerkung: |  |  | Nachfolgende Punktebewertung ist sowohl für bestehende Wasserspender als auch für zukünftig geplante Wasserspender auszufüllen!
Bei einem zukünftigen Anschluss an einer übergeordneten Wasserversorgungsanlage, die mehrere Wasserspender hat, ist jener Wasserspender zur Beurteilung heranzuziehen, der den überwiegenden Anteil der Bezugswassermenge liefert.
3) Datengrundlage | [9 empty] | Punktesumme: |  |  |  | 0 |  |  | Punktesumme vor Faktor: | 0
Bei vorhandenen Wasserspendern
0 |  | der Wasserspender besteht bereits oder es wird an eine bestehende WVA mit vorhandenem | [12 empty] | 0 |  |  |  | SET(JA):C86;SET():C92,C94,C98
Wasserspender angeschlossen (Grundlagendaten von Menge und Qualität bekannt)
Bei der Neuerschließung von Wasserspendern ist die Datengrundlage anzugeben
0 |  | eine Probebohrung bzw. ein Aufschluss des künftigen Wasserspenders ist bereits vorhanden. | [12 empty] | 0 |  |  |  | SET(JA):C92;SET():C86,C94,C98
10 |  | eine hydrogeologische positive Beurteilung eines Fachmannes ist vorhanden. (Grundlagendaten von Menge und Qualität können aufgrund der geologischen Formation bzw. aufgrund von anderen Aufschlüssen gut abgeschätzt werden) | [12 empty] | 0 |  |  |  | SET(JA):C94;SET():C92,C86,C98
100 |  | nur eine positive Einschätzung über den geplanten Wasserspender ist vorhanden | [12 empty] | 0 |  |  |  | SET(JA):C98;SET():C92,C94,C86
(z.B. von Mutungsgänger).
Anmerkung: |  |  | Bei den nachfolgenden Beurteilungskriterien ist bei der Neuerschließung von Wasserspendern der Erwartungswert anzugeben!
4) Wasserqualität (ohne Aufbereitung) | [9 empty] | Punktesumme: |  |  |  | 0 |  |  | Punktesumme vor Faktor: | 0
| Hygiene: | [15 empty] | Teilpunktesumme: | 0
Coliforme Keime
0 |  | nicht nachweisbar |  | 30 |  | Richtwert geringfügig überschritten |  |  | 50 |  |  | Richtwert wesentlich überschritten |  |  | 0 | 0 | 0 |  | SET(JA):C110;SET():J110,S110 |  | SET(JA):J110;SET():C110,S110 |  | SET(JA):S110;SET():J110,C110
Fäkalkeime (Escherichia Coli, Enterokokken)
0 |  | nicht nachweisbar |  | 100 |  | nachweisbar | [8 empty] | 0 | 0 |  |  | SET(JA):C115;SET():J115 |  | SET(JA):J115;SET():C115
Pseudomonas (Oberflächenwasserkeime)
0 |  | nicht nachweisbar |  | 100 |  | nachweisbar | [8 empty] | 0 | 0 |  |  | SET(JA):C119;SET():J119 |  | SET(JA):J119;SET():C119
Clostridium (Oberflächenwasserkeime: Hinweis auf Vorhandensein von Parasiten)
0 |  | nicht nachweisbar |  | 100 |  | nachweisbar | [8 empty] | 0 | 0 |  |  | SET(JA):C123;SET():J123 |  | SET(JA):J123;SET():C123
| Nitrat (NO3): | [15 empty] | Teilpunktesumme: | 0
0 |  | < 30 mg/l |  | 10 |  | 30 - 50 mg/l |  |  | 50 |  |  | > 50 mg/l |  |  | 0 | 0 | 0 |  | SET(JA):C128;SET():J128,S128 |  | SET(JA):J128;SET():C128,S128 |  | SET(JA):S128;SET():J128,C128
Trend (5-10 Jahre):
| -5 |  | fallend |  | 0 |  | gleichbleibend |  | 5 |  |  |  | steigend |  | AUS |  |  |  |  | SET(JA):E132;SET():L132,U132 |  | SET(JA):L132;SET():E132,U132 |  | SET(JA):U132;SET():L132,E132
bzw. keine Angabe
möglich
| Nitrit (NO2): | [15 empty] | Teilpunktesumme: | 0
0 |  | nicht nachweisbar |  | 10 |  | unter Grenzwert |  |  | 100 |  |  | über Grenzwert |  |  | 0 | 0 | 0 |  | SET(JA):C137;SET():J137,S137 |  | SET(JA):J137;SET():C137,S137 |  | SET(JA):S137;SET():J137,C137
(0,1 mg/l)
| Ammonium (NH4): | [15 empty] | Teilpunktesumme: | 0
0 |  | nicht nachweisbar |  | 5 |  | unter Richtwert |  |  | 30 |  |  | über Richtwert |  |  | 0 | 0 | 0 |  | SET(JA):C143;SET():J143,S143 |  | SET(JA):J143;SET():C143,S143 |  | SET(JA):S143;SET():J143,C143
[6 empty] | (< 0,5 mg/l bzw. | [5 empty] | (bei > 0,5 mg/l bzw.
[6 empty] | < 5 mg/l wenn geogen bedingt) | [5 empty] | > 5 mg/l wenn geogen bedingt)
| Eisen (Fe), Mangan (Mn): | [15 empty] | Teilpunktesumme: | 0
0 |  | unter Bestimmungs- grenze |  | 5 |  | unter Richtwert |  |  | 30 |  |  | über Richtwert |  |  | 0 | 0 | 0 |  | SET(JA):C149;SET():J149,S149 |  | SET(JA):J149;SET():C149,S149 |  | SET(JA):S149;SET():J149,C149
(Fe < 0,2 mg/l
Mn < 0,05 mg/l)
| freie Kohlensäure: | [15 empty] | Teilpunktesumme: | 0
0 |  | Wasser im Kalk-Kohlensäure-Gleichgewicht | [6 empty] | 10 |  |  | nicht im Gleichgewicht |  |  | 0 |  | 0 |  | SET(JA):C156;SET():S156 |  |  |  | SET(JA):S156;SET():C156
| Gesamthärte | [15 empty] | Teilpunktesumme: | 0
20 |  | < 5 °dH |  | 0 |  | 5 - 30 °dH |  |  | 20 |  |  | > 30 °dH |  |  | 0 | 0 | 0 |  | SET(JA):C161;SET():J161,S161 |  | SET(JA):J161;SET():C161,S161 |  | SET(JA):S161;SET():J161,C161
Anmerkung: |  | Bei kleineren Wasserversorgungsanlagen mit reduziertem Untersuchungsumfang sind in Rücksprache mit dem Amtssachverständigen (GS2) die nachfolgenden Untersuchungsparameter, wenn nicht untersucht, auf 0 zu setzen.
| Metalle und Schwermetalle: | [15 empty] | Teilpunktesumme: | 0
(Aluminium, Antimon, Arsen, Barium, Blei, Bor, Cadmium, Chrom, Kupfer, Nickel, Quecksilber,
Silber, Zink)
0 |  | unter 50 % des Grenzwertes |  | 100 |  | unter Grenzwert |  |  | 1000 |  |  | über Grenzwert |  |  | 0 | 0 | 0 |  | SET(JA):C172;SET():J172,S172 |  | SET(JA):J172;SET():C172,S172 |  | SET(JA):S172;SET():J172,C172
| Halogenierte und aromatische Kohlenwasserstoffe: | [15 empty] | Teilpunktesumme: | 0
0 |  | unter Bestimmungs- grenze |  | 100 |  | unter Grenzwert |  |  | 1000 |  |  | über Grenzwert |  |  | 0 | 0 | 0 |  | SET(JA):C178;SET():J178,S178 |  | SET(JA):J178;SET():C178,S178 |  | SET(JA):S178;SET():J178,C178
| Pflanzenschutzmittel und deren Abbauprodukte: | [15 empty] | Teilpunktesumme: | 0
0 |  | unter Bestimmungs- grenze |  | 30 |  | nachweisbar unter Grenzwert |  |  | 300 |  |  | nachweisbar über Grenzwert |  |  | 0 | 0 | 0 |  | SET(JA):C184;SET():J184,S184 |  | SET(JA):J184;SET():C184,S184 |  | SET(JA):S184;SET():J184,C184
im Anlaßfall:
[19 empty] | SET(JA):C190;SET():J190,S190 |  | SET(JA):J190;SET():C190,S190 |  | SET(JA):S190;SET():J190,C190
Situationsbedingte, hygienisch relevante Inhaltsstoffe, die im Vorfeld mit dem Amtssachverständigen (GS2) zu klären sind.
[20 empty] | SET(JA):E195;SET():L195,U195 |  | SET(JA):L195;SET():E195,U195 |  | SET(JA):U195;SET():L195,E195
| Sonstige hygienisch relevante Inhaltsstoffe: | [15 empty] | Teilpunktesumme: | 0
0 |  | unter Richtwert |  | 1000 |  | über Richtwert | [8 empty] | 0 | 0 |  |  | SET(JA):C202;SET():J202 |  | SET(JA):J202;SET():C202 |  | SET(JA):S202;SET():L202,C202
5) Bewertung des Wasserursprungs (Entnahmestelle) | [9 empty] | Punktesumme: |  |  |  | 0 |  |  | Punktesumme vor Faktor: | 0
Bewertung nach der Entnahmestelle:
0 |  | Quellwasser ohne Niederschlagsbeeinflussung bzw. eigenes Grundwasservorkommen bzw. Grund- wasserbegleitstrom eines Gewässers mit Wasserfassung außerhalb des Überschwemmungsgebietes | [12 empty] | 0 |  |  |  | SET(JA):C210;SET():C213,C216,C219
10 |  | Quellwasser mit Niederschlagsbeeinflussung bzw. Grundwasserbegleitstrom eines Gewässers mit Wasserfassung im Überschwemmungsgebiet | [12 empty] | 0 |  |  |  | SET(JA):C213;SET():C210,C216,C219
30 |  | Uferfiltrat (Absenktrichter bzw. prognostizierter Absenktrichter der Wasserfassung reicht in Gewässer z.B.: Flussuferfiltrat im Waldviertel) | [12 empty] | 0 |  |  |  | SET(JA):C216;SET():C213,C210,C219
50 |  | zweiter Grundwasserhorizont und tiefer | [12 empty] | 0 |  |  |  | SET(JA):C219;SET():C213,C216,C210
6) Schutzgebiet: | [9 empty] | Punktesumme: |  |  |  | 0 |  |  | Punktesumme vor Faktor: | 0
gemäß ÖVGW-Richtlinie W 72 (für Schutzzone II => 60-Tage-Grenze)
0 |  | kein Schutzgebiet erforderlich (z.B.: altes Wasser oder keine anthropogenen Einflüsse | [12 empty] | 0 |  |  |  | SET(JA):C226;SET():C229,C232,E236,E238,E240,C243,E247,E250,E252,E254
innerhalb Schutzzone II => 60-Tage-Grenze)
0 |  | Schutzgebiet bewilligt und problemlos (für Schutzzone II => 60-Tage-Grenze) | [12 empty] | 0 |  |  |  | SET(JA):C229;SET():C226,C232,E236,E238,E240,C243,E247,E250,E252,E254
100 |  | Schutzgebiet bewilligt, jedoch problembehaftet (für Schutzzone II => 60-Tage-Grenze) | [12 empty] | 0 |  |  |  | SET(JA):C232;SET():C229,C226,C243,E247,E250,E252,E254
Machbarkeit Schutzgebiet:
0 |  |  | es ist möglich, ein Schutzgebiet entsprechend dem Stand der Technik mit "geringem" Aufwand auszuführen | [11 empty] | 0 |  |  |  |  | SET(JA):C232,E236;SET():C226,C229,E238,E240,C243,E247,E250,E252,E254
80 |  |  | es ist möglich, ein Schutzgebiet entsprechend dem Stand der Technik mit "hohem" Aufwand auszuführen | [11 empty] | 0 |  |  |  |  | SET(JA):C232,E238;SET():C226,C229,E236,E240,C243,E247,E250,E252,E254
120 |  |  | es ist "nicht möglich", ein Schutzgebiet entsprechend dem Stand der Technik auszuführen | [11 empty] | 0 |  |  |  |  | SET(JA):C232,E240;SET():C226,C229,E238,E236,C243,E247,E250,E252,E254
200 |  | Schutzgebiet nicht bewilligt, strittig | [12 empty] | 0 |  |  |  | SET(JA):C243;SET():C226,C229,C232,E236,E238,E240
Machbarkeit Schutzgebiet:
-100 |  |  | Schutzgebiet "nicht" vorhanden, jedoch Ausweisung jederzeit möglich und umsetzbar | [11 empty] | 0 |  |  |  |  | SET(JA):C243,E247;SET():C226,C229,C232,E236,E238,E240,E250,E252,E254
(sowohl technische als auch inhaltliche Voraussetzungen erfüllt, aber rechtlich noch nicht umgesetzt)
-70 |  |  | es ist möglich, ein Schutzgebiet entsprechend dem Stand der Technik mit "geringem" Aufwand auszuführen | [11 empty] | 0 |  |  |  |  | SET(JA):C243,E250;SET():C226,C229,C232,E236,E238,E240,E247,E252,E254
10 |  |  | es ist möglich, ein Schutzgebiet entsprechend dem Stand der Technik mit "hohem" Aufwand auszuführen | [11 empty] | 0 |  |  |  |  | SET(JA):C243,E252;SET():C226,C229,C232,E236,E238,E240,E250,E247,E254
50 |  |  | es ist "nicht möglich", ein Schutzgebiet entsprechend dem Stand der Technik auszuführen | [11 empty] | 0 |  |  |  |  | SET(JA):C243,E254;SET():C226,C229,C232,E236,E238,E240,E250,E252,E247
7) Ausfallrisiko aufgrund des Standortes | [9 empty] | Punktesumme: |  |  |  | 0 |  |  | Punktesumme vor Faktor: | 0
0 |  | kein objektives Risiko vorhanden (bei Standort und Einzugsgebiet objektiv keine anthropogenen Einflussmöglichkeiten vorhanden, z.B. Wasserspender im Wald ohne Bebauung und sonstige Eingriffe im orographischen Einzugsgebiet) | [12 empty] | 0 |  |  |  | SET(JA):C260;SET():C264,C268,E274,E276,E278,C282,E286,E288,E290
5 |  | geringes Risiko (anthropogene Einflussmöglichkeiten vorhanden, außerhalb Schutzzone II (60-Tage-Grenze) z.B.: Schutzzone II bewaldet - Landwirtschaft erst in Schutzzone III, keine Bebauungen in Schutzzone II; geringe Überflutungsgefahr) | [12 empty] | 0 |  |  |  | SET(JA):C264;SET():C260,C268,E274,E276,E278,C282,E286,E288,E290
0
50 |  | mittleres Risiko (anthropogene Einflussmöglichkeiten innerhalb Schutzzone II vorhanden, jedoch mit Auflagen und technischen Maßnahmen abgesichert, z.B.: Landwirtschaft in Schutzzone II, jedoch Auflagenkatalog wird | [16 empty] | SET(JA):C268;SET():C264,C260,C282,E286,E288,E290
eingehalten - Entschädigungen werden ausbezahlt; höhere Überflutungsgefahr; Einflussmöglichkeit durch persistente Stoffe im Einzugsgebiet (auch außerhalb der Schutzzone II) z.B. durch Nassbaggerungen, Deponien, Altlasten ).
-30 |  |  | gute Überdeckung (z.B. Ton, Löss, mehrere Meter) | [11 empty] | 0 |  |  |  |  | SET(JA):C268,E274;SET():C260,C264,E276,E278,C282,E286,E288,E290
0 |  |  | mittlere Überdeckung | [11 empty] | 0 |  |  |  |  | SET(JA):C268,E276;SET():C260,C264,E274,E278,C282,E286,E288,E290
50 |  |  | schlechte Überdeckung (z.B. Schotter unter der Humusschichte bzw. leicht durchlässige Schichten bis zur Wasserfassung) | [11 empty] | 0 |  |  |  |  | SET(JA):C268,E278;SET():C260,C264,E276,E274,C282,E286,E288,E290
100 |  | hohes Risiko (anthropogene Einflussmöglichkeiten innerhalb Schutzzone II vorhanden ohne entsprechende Auflage bzw. ohne Sicherungsmöglichkeiten; z.B. Brunnen innerhalb Ortsgebiet im ersten Horizont oder Hauptverkehrsstraße durch Brunnenschutzgebiet oder Öllager im Einzugsgebiet ohne technische Maßnahmen) | [12 empty] | 0 |  |  |  | SET(JA):C282;SET():C260,C264,C268,E274,E276,E278
-30 |  |  | gute Überdeckung (z.B. Ton, Löss, mehrere Meter) | [11 empty] | 0 |  |  |  |  | SET(JA):C282,E286;SET():C260,C264,C268,E274,E276,E278,E288,E290
0 |  |  | mittlere Überdeckung | [11 empty] | 0 |  |  |  |  | SET(JA):C282,E288;SET():C260,C264,C268,E274,E276,E278,E286,E290
50 |  |  | schlechte Überdeckung (z.B. Schotter unter der Humusschichte bzw. leicht durchlässige Schichten bis zur Wasserfassung) | [11 empty] | 0 |  |  |  |  | SET(JA):C282,E290;SET():C260,C264,C268,E274,E276,E278,E288,E286
8) Wasseraufbereitung technisch/rechtlich erforderlich | [10 empty] | Punktesumme: |  |  | 0 |  |  | Punktesumme vor Faktor: | 0
0 |  | es ist keine Aufbereitung erforderlich | [12 empty] | 0 |  |  |  | SET(JA):C296;SET():C298,C300
10 |  | nur Desinfektion erforderlich (UV, Ozon, Chlor) | [12 empty] | 0 |  |  |  | SET(JA):C298;SET():C296,C300
30 |  | andere Aufbereitungsmaßnahmen erforderlich (z.B.: Filtration, Absetzung, Siebung, Enteisenung-Entmanganung, Ammoniumentfernung, Aktivkohleaufbereitung, Membranfilter,…) | [12 empty] | 0 |  |  |  | SET(JA):C300;SET():C296,C298
GESAMTPUNKTEZAHL WASSERSPENDER: | [12 empty] | 0

## Wasserspender3
PUNKTEBEWERTUNG WASSERSPENDER
Gemeinde:
Name des Wasserspenders:
Definition - Wasserspender: |  |  |  | geschlossene Einheit aus einer oder mehreren Quellen, Brunnen usw. von gleicher Herkunft und Qualität (z.B.: Quellgebiet bzw. Brunnenfeld)
Lage des Wasserspenders: |  |  |  | KG: |  |  |  | Gst.Nr.:
Konsens lt. WR-Bescheid bzw. geplanter Konsens: | [13 empty] | l/s
m³/d
| min. Schüttung Wasserspender | [5 empty] | l/s | [6 empty] | m³/a
|  | Quelle |  |  |  | Schachtbrunnen | [5 empty] | Bohrbrunnen | [6 empty] | INV:C17 |  | INV:J17 |  | INV:S17
|  | sonstige Wasserspender |  |  |  | Horizontalfilterbrunnen | [5 empty] | Oberfächenwasserentnahme | [6 empty] | INV:C19 |  | INV:J19 |  | INV:S19
künftig geplante Entnahmemenge: | [13 empty] | l/s
m³/d
m³/a
Anmerkung: |  |  | Nachfolgender Abschnitt ist nur auszufüllen, wenn der bestehende Wasserspender für eine Wasserversorgungsanlage (WVA) genutzt wird!
Wasserspender dient zur Versorgung der bestehenden WVA
(Basisdaten für Bedarfsdeckung)
versorgte Einwohner (Hauptwohnsitzer)
| derzeitiger Jahreswasserbedarf der WVA | [12 empty] | m³/a
| zukünftiger Jahreswasserbedarf der WVA | [12 empty] | m³/a
| max. derzeitiger Tagesbedarf der WVA | [12 empty] | m³/d
| max. zukünftiger Tagesbedarf der WVA | [12 empty] | m³/d
1) Bedarfsdeckung (Anteil des Wasserspenders am Wasserbedarf der WVA)
nur verbale Beurteilung
|  | zukünftige Bedarfsdeckung gegeben (Wasserdargebot größer als max. zukünftiger Tagesbedarf WVA) | [16 empty] | SET(JA):C48;SET():C50,C52,C54,C56
|  | derzeitige Bedarfsdeckung gegeben (Wasserdargebot größer als max. derzeitiger Tagesbedarf WVA) | [16 empty] | SET(JA):C50;SET():C48,C52,C54,C56
|  | hoher Anteil am max. derzeitigen Tagesbedarf (mehr als 70 %) | [16 empty] | SET(JA):C52;SET():C50,C48,C54,C56
|  | mittlerer Anteil am max. derzeitigen Tagesbedarf (ca. 30-70 %) | [16 empty] | SET(JA):C54;SET():C50,C52,C48,C56
|  | geringer Anteil am max. derzeitigen Tagesbedarf (< 30 %) | [16 empty] | SET(JA):C56;SET():C50,C52,C48,C54
2) Alter des Wasserspenders in technischer Hinsicht (nur verbale Beurteilung)
Wasserfassung - Förderleistung - Schüttung:
|  | Wasserfassung neu gebaut oder Förderleistung neu ausgebaut | [16 empty] | SET(JA):C63;SET():C65,E70,E72,C74
|  | Wasserfassung älter als 10 Jahre und technischer Zustand (Förderleistung - Schüttung) | [16 empty] | SET(JA):C65;SET():C63,C74
"neu überprüft"
Trend für Wasserfassung älter als 10 Jahre:
|  |  | Förderleistung gleichbleibend oder zunehmend | [16 empty] | SET(JA):E70,C65;SET():C63,C74,E72
|  |  | Förderleistung abnehmend | [16 empty] | SET(JA):E72,C65;SET():C63,C74,E70
|  | Wasserfassung älter als 10 Jahre und technischer Zustand (Förderleistung - Schüttung) | [16 empty] | SET(JA):C74;SET():C65,E70,E72,C63
"nicht überprüft"
Anmerkung: |  |  | Nachfolgende Punktebewertung ist sowohl für bestehende Wasserspender als auch für zukünftig geplante Wasserspender auszufüllen!
Bei einem zukünftigen Anschluss an einer übergeordneten Wasserversorgungsanlage, die mehrere Wasserspender hat, ist jener Wasserspender zur Beurteilung heranzuziehen, der den überwiegenden Anteil der Bezugswassermenge liefert.
3) Datengrundlage | [9 empty] | Punktesumme: |  |  |  | 0 |  |  | Punktesumme vor Faktor: | 0
Bei vorhandenen Wasserspendern
0 |  | der Wasserspender besteht bereits oder es wird an eine bestehende WVA mit vorhandenem | [12 empty] | 0 |  |  |  | SET(JA):C86;SET():C92,C94,C98
Wasserspender angeschlossen (Grundlagendaten von Menge und Qualität bekannt)
Bei der Neuerschließung von Wasserspendern ist die Datengrundlage anzugeben
0 |  | eine Probebohrung bzw. ein Aufschluss des künftigen Wasserspenders ist bereits vorhanden. | [12 empty] | 0 |  |  |  | SET(JA):C92;SET():C86,C94,C98
10 |  | eine hydrogeologische positive Beurteilung eines Fachmannes ist vorhanden. (Grundlagendaten von Menge und Qualität können aufgrund der geologischen Formation bzw. aufgrund von anderen Aufschlüssen gut abgeschätzt werden) | [12 empty] | 0 |  |  |  | SET(JA):C94;SET():C92,C86,C98
100 |  | nur eine positive Einschätzung über den geplanten Wasserspender ist vorhanden | [12 empty] | 0 |  |  |  | SET(JA):C98;SET():C92,C94,C86
(z.B. von Mutungsgänger).
Anmerkung: |  |  | Bei den nachfolgenden Beurteilungskriterien ist bei der Neuerschließung von Wasserspendern der Erwartungswert anzugeben!
4) Wasserqualität (ohne Aufbereitung) | [9 empty] | Punktesumme: |  |  |  | 0 |  |  | Punktesumme vor Faktor: | 0
| Hygiene: | [15 empty] | Teilpunktesumme: | 0
Coliforme Keime
0 |  | nicht nachweisbar |  | 30 |  | Richtwert geringfügig überschritten |  |  | 50 |  |  | Richtwert wesentlich überschritten |  |  | 0 | 0 | 0 |  | SET(JA):C110;SET():J110,S110 |  | SET(JA):J110;SET():C110,S110 |  | SET(JA):S110;SET():J110,C110
Fäkalkeime (Escherichia Coli, Enterokokken)
0 |  | nicht nachweisbar |  | 100 |  | nachweisbar | [8 empty] | 0 | 0 |  |  | SET(JA):C115;SET():J115 |  | SET(JA):J115;SET():C115
Pseudomonas (Oberflächenwasserkeime)
0 |  | nicht nachweisbar |  | 100 |  | nachweisbar | [8 empty] | 0 | 0 |  |  | SET(JA):C119;SET():J119 |  | SET(JA):J119;SET():C119
Clostridium (Oberflächenwasserkeime: Hinweis auf Vorhandensein von Parasiten)
0 |  | nicht nachweisbar |  | 100 |  | nachweisbar | [8 empty] | 0 | 0 |  |  | SET(JA):C123;SET():J123 |  | SET(JA):J123;SET():C123
| Nitrat (NO3): | [15 empty] | Teilpunktesumme: | 0
0 |  | < 30 mg/l |  | 10 |  | 30 - 50 mg/l |  |  | 50 |  |  | > 50 mg/l |  |  | 0 | 0 | 0 |  | SET(JA):C128;SET():J128,S128 |  | SET(JA):J128;SET():C128,S128 |  | SET(JA):S128;SET():J128,C128
Trend (5-10 Jahre):
| -5 |  | fallend |  | 0 |  | gleichbleibend |  | 5 |  |  |  | steigend |  | AUS |  |  |  |  | SET(JA):E132;SET():L132,U132 |  | SET(JA):L132;SET():E132,U132 |  | SET(JA):U132;SET():L132,E132
bzw. keine Angabe
möglich
| Nitrit (NO2): | [15 empty] | Teilpunktesumme: | 0
0 |  | nicht nachweisbar |  | 10 |  | unter Grenzwert |  |  | 100 |  |  | über Grenzwert |  |  | 0 | 0 | 0 |  | SET(JA):C137;SET():J137,S137 |  | SET(JA):J137;SET():C137,S137 |  | SET(JA):S137;SET():J137,C137
(0,1 mg/l)
| Ammonium (NH4): | [15 empty] | Teilpunktesumme: | 0
0 |  | nicht nachweisbar |  | 5 |  | unter Richtwert |  |  | 30 |  |  | über Richtwert |  |  | 0 | 0 | 0 |  | SET(JA):C143;SET():J143,S143 |  | SET(JA):J143;SET():C143,S143 |  | SET(JA):S143;SET():J143,C143
[6 empty] | (< 0,5 mg/l bzw. | [5 empty] | (bei > 0,5 mg/l bzw.
[6 empty] | < 5 mg/l wenn geogen bedingt) | [5 empty] | > 5 mg/l wenn geogen bedingt)
| Eisen (Fe), Mangan (Mn): | [15 empty] | Teilpunktesumme: | 0
0 |  | unter Bestimmungs- grenze |  | 5 |  | unter Richtwert |  |  | 30 |  |  | über Richtwert |  |  | 0 | 0 | 0 |  | SET(JA):C149;SET():J149,S149 |  | SET(JA):J149;SET():C149,S149 |  | SET(JA):S149;SET():J149,C149
(Fe < 0,2 mg/l
Mn < 0,05 mg/l)
| freie Kohlensäure: | [15 empty] | Teilpunktesumme: | 0
0 |  | Wasser im Kalk-Kohlensäure-Gleichgewicht | [6 empty] | 10 |  |  | nicht im Gleichgewicht |  |  | 0 |  | 0 |  | SET(JA):C156;SET():S156 |  |  |  | SET(JA):S156;SET():C156
| Gesamthärte | [15 empty] | Teilpunktesumme: | 0
20 |  | < 5 °dH |  | 0 |  | 5 - 30 °dH |  |  | 20 |  |  | > 30 °dH |  |  | 0 | 0 | 0 |  | SET(JA):C161;SET():J161,S161 |  | SET(JA):J161;SET():C161,S161 |  | SET(JA):S161;SET():J161,C161
Anmerkung: |  | Bei kleineren Wasserversorgungsanlagen mit reduziertem Untersuchungsumfang sind in Rücksprache mit dem Amtssachverständigen (GS2) die nachfolgenden Untersuchungsparameter, wenn nicht untersucht, auf 0 zu setzen.
| Metalle und Schwermetalle: | [15 empty] | Teilpunktesumme: | 0
(Aluminium, Antimon, Arsen, Barium, Blei, Bor, Cadmium, Chrom, Kupfer, Nickel, Quecksilber,
Silber, Zink)
0 |  | unter 50 % des Grenzwertes |  | 100 |  | unter Grenzwert |  |  | 1000 |  |  | über Grenzwert |  |  | 0 | 0 | 0 |  | SET(JA):C172;SET():J172,S172 |  | SET(JA):J172;SET():C172,S172 |  | SET(JA):S172;SET():J172,C172
| Halogenierte und aromatische Kohlenwasserstoffe: | [15 empty] | Teilpunktesumme: | 0
0 |  | unter Bestimmungs- grenze |  | 100 |  | unter Grenzwert |  |  | 1000 |  |  | über Grenzwert |  |  | 0 | 0 | 0 |  | SET(JA):C178;SET():J178,S178 |  | SET(JA):J178;SET():C178,S178 |  | SET(JA):S178;SET():J178,C178
| Pflanzenschutzmittel und deren Abbauprodukte: | [15 empty] | Teilpunktesumme: | 0
0 |  | unter Bestimmungs- grenze |  | 30 |  | nachweisbar unter Grenzwert |  |  | 300 |  |  | nachweisbar über Grenzwert |  |  | 0 | 0 | 0 |  | SET(JA):C184;SET():J184,S184 |  | SET(JA):J184;SET():C184,S184 |  | SET(JA):S184;SET():J184,C184
im Anlaßfall:
[19 empty] | SET(JA):C190;SET():J190,S190 |  | SET(JA):J190;SET():C190,S190 |  | SET(JA):S190;SET():J190,C190
Situationsbedingte, hygienisch relevante Inhaltsstoffe, die im Vorfeld mit dem Amtssachverständigen (GS2) zu klären sind.
[20 empty] | SET(JA):E195;SET():L195,U195 |  | SET(JA):L195;SET():E195,U195 |  | SET(JA):U195;SET():L195,E195
| Sonstige hygienisch relevante Inhaltsstoffe: | [15 empty] | Teilpunktesumme: | 0
0 |  | unter Richtwert |  | 1000 |  | über Richtwert | [8 empty] | 0 | 0 |  |  | SET(JA):C202;SET():J202 |  | SET(JA):J202;SET():C202 |  | SET(JA):S202;SET():L202,C202
5) Bewertung des Wasserursprungs (Entnahmestelle) | [9 empty] | Punktesumme: |  |  |  | 0 |  |  | Punktesumme vor Faktor: | 0
Bewertung nach der Entnahmestelle:
0 |  | Quellwasser ohne Niederschlagsbeeinflussung bzw. eigenes Grundwasservorkommen bzw. Grund- wasserbegleitstrom eines Gewässers mit Wasserfassung außerhalb des Überschwemmungsgebietes | [12 empty] | 0 |  |  |  | SET(JA):C210;SET():C213,C216,C219
10 |  | Quellwasser mit Niederschlagsbeeinflussung bzw. Grundwasserbegleitstrom eines Gewässers mit Wasserfassung im Überschwemmungsgebiet | [12 empty] | 0 |  |  |  | SET(JA):C213;SET():C210,C216,C219
30 |  | Uferfiltrat (Absenktrichter bzw. prognostizierter Absenktrichter der Wasserfassung reicht in Gewässer z.B.: Flussuferfiltrat im Waldviertel) | [12 empty] | 0 |  |  |  | SET(JA):C216;SET():C213,C210,C219
50 |  | zweiter Grundwasserhorizont und tiefer | [12 empty] | 0 |  |  |  | SET(JA):C219;SET():C213,C216,C210
6) Schutzgebiet: | [9 empty] | Punktesumme: |  |  |  | 0 |  |  | Punktesumme vor Faktor: | 0
gemäß ÖVGW-Richtlinie W 72 (für Schutzzone II => 60-Tage-Grenze)
0 |  | kein Schutzgebiet erforderlich (z.B.: altes Wasser oder keine anthropogenen Einflüsse | [12 empty] | 0 |  |  |  | SET(JA):C226;SET():C229,C232,E236,E238,E240,C243,E247,E250,E252,E254
innerhalb Schutzzone II => 60-Tage-Grenze)
0 |  | Schutzgebiet bewilligt und problemlos (für Schutzzone II => 60-Tage-Grenze) | [12 empty] | 0 |  |  |  | SET(JA):C229;SET():C226,C232,E236,E238,E240,C243,E247,E250,E252,E254
100 |  | Schutzgebiet bewilligt, jedoch problembehaftet (für Schutzzone II => 60-Tage-Grenze) | [12 empty] | 0 |  |  |  | SET(JA):C232;SET():C229,C226,C243,E247,E250,E252,E254
Machbarkeit Schutzgebiet:
0 |  |  | es ist möglich, ein Schutzgebiet entsprechend dem Stand der Technik mit "geringem" Aufwand auszuführen | [11 empty] | 0 |  |  |  |  | SET(JA):C232,E236;SET():C226,C229,E238,E240,C243,E247,E250,E252,E254
80 |  |  | es ist möglich, ein Schutzgebiet entsprechend dem Stand der Technik mit "hohem" Aufwand auszuführen | [11 empty] | 0 |  |  |  |  | SET(JA):C232,E238;SET():C226,C229,E236,E240,C243,E247,E250,E252,E254
120 |  |  | es ist "nicht möglich", ein Schutzgebiet entsprechend dem Stand der Technik auszuführen | [11 empty] | 0 |  |  |  |  | SET(JA):C232,E240;SET():C226,C229,E238,E236,C243,E247,E250,E252,E254
200 |  | Schutzgebiet nicht bewilligt, strittig | [12 empty] | 0 |  |  |  | SET(JA):C243;SET():C226,C229,C232,E236,E238,E240
Machbarkeit Schutzgebiet:
-100 |  |  | Schutzgebiet "nicht" vorhanden, jedoch Ausweisung jederzeit möglich und umsetzbar | [11 empty] | 0 |  |  |  |  | SET(JA):C243,E247;SET():C226,C229,C232,E236,E238,E240,E250,E252,E254
(sowohl technische als auch inhaltliche Voraussetzungen erfüllt, aber rechtlich noch nicht umgesetzt)
-70 |  |  | es ist möglich, ein Schutzgebiet entsprechend dem Stand der Technik mit "geringem" Aufwand auszuführen | [11 empty] | 0 |  |  |  |  | SET(JA):C243,E250;SET():C226,C229,C232,E236,E238,E240,E247,E252,E254
10 |  |  | es ist möglich, ein Schutzgebiet entsprechend dem Stand der Technik mit "hohem" Aufwand auszuführen | [11 empty] | 0 |  |  |  |  | SET(JA):C243,E252;SET():C226,C229,C232,E236,E238,E240,E250,E247,E254
50 |  |  | es ist "nicht möglich", ein Schutzgebiet entsprechend dem Stand der Technik auszuführen | [11 empty] | 0 |  |  |  |  | SET(JA):C243,E254;SET():C226,C229,C232,E236,E238,E240,E250,E252,E247
7) Ausfallrisiko aufgrund des Standortes | [9 empty] | Punktesumme: |  |  |  | 0 |  |  | Punktesumme vor Faktor: | 0
0 |  | kein objektives Risiko vorhanden (bei Standort und Einzugsgebiet objektiv keine anthropogenen Einflussmöglichkeiten vorhanden, z.B. Wasserspender im Wald ohne Bebauung und sonstige Eingriffe im orographischen Einzugsgebiet) | [12 empty] | 0 |  |  |  | SET(JA):C260;SET():C264,C268,E274,E276,E278,C282,E286,E288,E290
5 |  | geringes Risiko (anthropogene Einflussmöglichkeiten vorhanden, außerhalb Schutzzone II (60-Tage-Grenze) z.B.: Schutzzone II bewaldet - Landwirtschaft erst in Schutzzone III, keine Bebauungen in Schutzzone II; geringe Überflutungsgefahr) | [12 empty] | 0 |  |  |  | SET(JA):C264;SET():C260,C268,E274,E276,E278,C282,E286,E288,E290
0
50 |  | mittleres Risiko (anthropogene Einflussmöglichkeiten innerhalb Schutzzone II vorhanden, jedoch mit Auflagen und technischen Maßnahmen abgesichert, z.B.: Landwirtschaft in Schutzzone II, jedoch Auflagenkatalog wird | [16 empty] | SET(JA):C268;SET():C264,C260,C282,E286,E288,E290
eingehalten - Entschädigungen werden ausbezahlt; höhere Überflutungsgefahr; Einflussmöglichkeit durch persistente Stoffe im Einzugsgebiet (auch außerhalb der Schutzzone II) z.B. durch Nassbaggerungen, Deponien, Altlasten ).
-30 |  |  | gute Überdeckung (z.B. Ton, Löss, mehrere Meter) | [11 empty] | 0 |  |  |  |  | SET(JA):C268,E274;SET():C260,C264,E276,E278,C282,E286,E288,E290
0 |  |  | mittlere Überdeckung | [11 empty] | 0 |  |  |  |  | SET(JA):C268,E276;SET():C260,C264,E274,E278,C282,E286,E288,E290
50 |  |  | schlechte Überdeckung (z.B. Schotter unter der Humusschichte bzw. leicht durchlässige Schichten bis zur Wasserfassung) | [11 empty] | 0 |  |  |  |  | SET(JA):C268,E278;SET():C260,C264,E276,E274,C282,E286,E288,E290
100 |  | hohes Risiko (anthropogene Einflussmöglichkeiten innerhalb Schutzzone II vorhanden ohne entsprechende Auflage bzw. ohne Sicherungsmöglichkeiten; z.B. Brunnen innerhalb Ortsgebiet im ersten Horizont oder Hauptverkehrsstraße durch Brunnenschutzgebiet oder Öllager im Einzugsgebiet ohne technische Maßnahmen) | [12 empty] | 0 |  |  |  | SET(JA):C282;SET():C260,C264,C268,E274,E276,E278
-30 |  |  | gute Überdeckung (z.B. Ton, Löss, mehrere Meter) | [11 empty] | 0 |  |  |  |  | SET(JA):C282,E286;SET():C260,C264,C268,E274,E276,E278,E288,E290
0 |  |  | mittlere Überdeckung | [11 empty] | 0 |  |  |  |  | SET(JA):C282,E288;SET():C260,C264,C268,E274,E276,E278,E286,E290
50 |  |  | schlechte Überdeckung (z.B. Schotter unter der Humusschichte bzw. leicht durchlässige Schichten bis zur Wasserfassung) | [11 empty] | 0 |  |  |  |  | SET(JA):C282,E290;SET():C260,C264,C268,E274,E276,E278,E288,E286
8) Wasseraufbereitung technisch/rechtlich erforderlich | [10 empty] | Punktesumme: |  |  | 0 |  |  | Punktesumme vor Faktor: | 0
0 |  | es ist keine Aufbereitung erforderlich | [12 empty] | 0 |  |  |  | SET(JA):C296;SET():C298,C300
10 |  | nur Desinfektion erforderlich (UV, Ozon, Chlor) | [12 empty] | 0 |  |  |  | SET(JA):C298;SET():C296,C300
30 |  | andere Aufbereitungsmaßnahmen erforderlich (z.B.: Filtration, Absetzung, Siebung, Enteisenung-Entmanganung, Ammoniumentfernung, Aktivkohleaufbereitung, Membranfilter,…) | [12 empty] | 0 |  |  |  | SET(JA):C300;SET():C296,C298
GESAMTPUNKTEZAHL WASSERSPENDER: | [12 empty] | 0

## Wasserspender4
PUNKTEBEWERTUNG WASSERSPENDER
Gemeinde:
Name des Wasserspenders:
Definition - Wasserspender: |  |  |  | geschlossene Einheit aus einer oder mehreren Quellen, Brunnen usw. von gleicher Herkunft und Qualität (z.B.: Quellgebiet bzw. Brunnenfeld)
Lage des Wasserspenders: |  |  |  | KG: |  |  |  | Gst.Nr.:
Konsens lt. WR-Bescheid bzw. geplanter Konsens: | [13 empty] | l/s
m³/d
| min. Schüttung Wasserspender | [5 empty] | l/s | [6 empty] | m³/a
|  | Quelle |  |  |  | Schachtbrunnen | [5 empty] | Bohrbrunnen | [6 empty] | INV:C17 |  | INV:J17 |  | INV:S17
|  | sonstige Wasserspender |  |  |  | Horizontalfilterbrunnen | [5 empty] | Oberfächenwasserentnahme | [6 empty] | INV:C19 |  | INV:J19 |  | INV:S19
künftig geplante Entnahmemenge: | [13 empty] | l/s
m³/d
m³/a
Anmerkung: |  |  | Nachfolgender Abschnitt ist nur auszufüllen, wenn der bestehende Wasserspender für eine Wasserversorgungsanlage (WVA) genutzt wird!
Wasserspender dient zur Versorgung der bestehenden WVA
(Basisdaten für Bedarfsdeckung)
versorgte Einwohner (Hauptwohnsitzer)
| derzeitiger Jahreswasserbedarf der WVA | [12 empty] | m³/a
| zukünftiger Jahreswasserbedarf der WVA | [12 empty] | m³/a
| max. derzeitiger Tagesbedarf der WVA | [12 empty] | m³/d
| max. zukünftiger Tagesbedarf der WVA | [12 empty] | m³/d
1) Bedarfsdeckung (Anteil des Wasserspenders am Wasserbedarf der WVA)
nur verbale Beurteilung
|  | zukünftige Bedarfsdeckung gegeben (Wasserdargebot größer als max. zukünftiger Tagesbedarf WVA) | [16 empty] | SET(JA):C48;SET():C50,C52,C54,C56
|  | derzeitige Bedarfsdeckung gegeben (Wasserdargebot größer als max. derzeitiger Tagesbedarf WVA) | [16 empty] | SET(JA):C50;SET():C48,C52,C54,C56
|  | hoher Anteil am max. derzeitigen Tagesbedarf (mehr als 70 %) | [16 empty] | SET(JA):C52;SET():C50,C48,C54,C56
|  | mittlerer Anteil am max. derzeitigen Tagesbedarf (ca. 30-70 %) | [16 empty] | SET(JA):C54;SET():C50,C52,C48,C56
|  | geringer Anteil am max. derzeitigen Tagesbedarf (< 30 %) | [16 empty] | SET(JA):C56;SET():C50,C52,C48,C54
2) Alter des Wasserspenders in technischer Hinsicht (nur verbale Beurteilung)
Wasserfassung - Förderleistung - Schüttung:
|  | Wasserfassung neu gebaut oder Förderleistung neu ausgebaut | [16 empty] | SET(JA):C63;SET():C65,E70,E72,C74
|  | Wasserfassung älter als 10 Jahre und technischer Zustand (Förderleistung - Schüttung) | [16 empty] | SET(JA):C65;SET():C63,C74
"neu überprüft"
Trend für Wasserfassung älter als 10 Jahre:
|  |  | Förderleistung gleichbleibend oder zunehmend | [16 empty] | SET(JA):E70,C65;SET():C63,C74,E72
|  |  | Förderleistung abnehmend | [16 empty] | SET(JA):E72,C65;SET():C63,C74,E70
|  | Wasserfassung älter als 10 Jahre und technischer Zustand (Förderleistung - Schüttung) | [16 empty] | SET(JA):C74;SET():C65,E70,E72,C63
"nicht überprüft"
Anmerkung: |  |  | Nachfolgende Punktebewertung ist sowohl für bestehende Wasserspender als auch für zukünftig geplante Wasserspender auszufüllen!
Bei einem zukünftigen Anschluss an einer übergeordneten Wasserversorgungsanlage, die mehrere Wasserspender hat, ist jener Wasserspender zur Beurteilung heranzuziehen, der den überwiegenden Anteil der Bezugswassermenge liefert.
3) Datengrundlage | [9 empty] | Punktesumme: |  |  |  | 0 |  |  | Punktesumme vor Faktor: | 0
Bei vorhandenen Wasserspendern
0 | JA | der Wasserspender besteht bereits oder es wird an eine bestehende WVA mit vorhandenem | [12 empty] | 0 |  |  |  | SET(JA):C86;SET():C92,C94,C98
Wasserspender angeschlossen (Grundlagendaten von Menge und Qualität bekannt)
Bei der Neuerschließung von Wasserspendern ist die Datengrundlage anzugeben
0 |  | eine Probebohrung bzw. ein Aufschluss des künftigen Wasserspenders ist bereits vorhanden. | [12 empty] | 0 |  |  |  | SET(JA):C92;SET():C86,C94,C98
10 |  | eine hydrogeologische positive Beurteilung eines Fachmannes ist vorhanden. (Grundlagendaten von Menge und Qualität können aufgrund der geologischen Formation bzw. aufgrund von anderen Aufschlüssen gut abgeschätzt werden) | [12 empty] | 0 |  |  |  | SET(JA):C94;SET():C92,C86,C98
100 |  | nur eine positive Einschätzung über den geplanten Wasserspender ist vorhanden | [12 empty] | 0 |  |  |  | SET(JA):C98;SET():C92,C94,C86
(z.B. von Mutungsgänger).
Anmerkung: |  |  | Bei den nachfolgenden Beurteilungskriterien ist bei der Neuerschließung von Wasserspendern der Erwartungswert anzugeben!
4) Wasserqualität (ohne Aufbereitung) | [9 empty] | Punktesumme: |  |  |  | 0 |  |  | Punktesumme vor Faktor: | 0
| Hygiene: | [15 empty] | Teilpunktesumme: | 0
Coliforme Keime
0 |  | nicht nachweisbar |  | 30 |  | Richtwert geringfügig überschritten |  |  | 50 |  |  | Richtwert wesentlich überschritten |  |  | 0 | 0 | 0 |  | SET(JA):C110;SET():J110,S110 |  | SET(JA):J110;SET():C110,S110 |  | SET(JA):S110;SET():J110,C110
Fäkalkeime (Escherichia Coli, Enterokokken)
0 |  | nicht nachweisbar |  | 100 |  | nachweisbar | [8 empty] | 0 | 0 |  |  | SET(JA):C115;SET():J115 |  | SET(JA):J115;SET():C115
Pseudomonas (Oberflächenwasserkeime)
0 |  | nicht nachweisbar |  | 100 |  | nachweisbar | [8 empty] | 0 | 0 |  |  | SET(JA):C119;SET():J119 |  | SET(JA):J119;SET():C119
Clostridium (Oberflächenwasserkeime: Hinweis auf Vorhandensein von Parasiten)
0 |  | nicht nachweisbar |  | 100 |  | nachweisbar | [8 empty] | 0 | 0 |  |  | SET(JA):C123;SET():J123 |  | SET(JA):J123;SET():C123
| Nitrat (NO3): | [15 empty] | Teilpunktesumme: | 0
0 |  | < 30 mg/l |  | 10 |  | 30 - 50 mg/l |  |  | 50 |  |  | > 50 mg/l |  |  | 0 | 0 | 0 |  | SET(JA):C128;SET():J128,S128 |  | SET(JA):J128;SET():C128,S128 |  | SET(JA):S128;SET():J128,C128
Trend (5-10 Jahre):
| -5 |  | fallend |  | 0 |  | gleichbleibend |  | 5 |  |  |  | steigend |  | AUS |  |  |  |  | SET(JA):E132;SET():L132,U132 |  | SET(JA):L132;SET():E132,U132 |  | SET(JA):U132;SET():L132,E132
bzw. keine Angabe
möglich
| Nitrit (NO2): | [15 empty] | Teilpunktesumme: | 0
0 |  | nicht nachweisbar |  | 10 |  | unter Grenzwert |  |  | 100 |  |  | über Grenzwert |  |  | 0 | 0 | 0 |  | SET(JA):C137;SET():J137,S137 |  | SET(JA):J137;SET():C137,S137 |  | SET(JA):S137;SET():J137,C137
(0,1 mg/l)
| Ammonium (NH4): | [15 empty] | Teilpunktesumme: | 0
0 |  | nicht nachweisbar |  | 5 |  | unter Richtwert |  |  | 30 |  |  | über Richtwert |  |  | 0 | 0 | 0 |  | SET(JA):C143;SET():J143,S143 |  | SET(JA):J143;SET():C143,S143 |  | SET(JA):S143;SET():J143,C143
[6 empty] | (< 0,5 mg/l bzw. | [5 empty] | (bei > 0,5 mg/l bzw.
[6 empty] | < 5 mg/l wenn geogen bedingt) | [5 empty] | > 5 mg/l wenn geogen bedingt)
| Eisen (Fe), Mangan (Mn): | [15 empty] | Teilpunktesumme: | 0
0 |  | unter Bestimmungs- grenze |  | 5 |  | unter Richtwert |  |  | 30 |  |  | über Richtwert |  |  | 0 | 0 | 0 |  | SET(JA):C149;SET():J149,S149 |  | SET(JA):J149;SET():C149,S149 |  | SET(JA):S149;SET():J149,C149
(Fe < 0,2 mg/l
Mn < 0,05 mg/l)
| freie Kohlensäure: | [15 empty] | Teilpunktesumme: | 0
0 |  | Wasser im Kalk-Kohlensäure-Gleichgewicht | [6 empty] | 10 |  |  | nicht im Gleichgewicht |  |  | 0 |  | 0 |  | SET(JA):C156;SET():S156 |  |  |  | SET(JA):S156;SET():C156
| Gesamthärte | [15 empty] | Teilpunktesumme: | 0
20 |  | < 5 °dH |  | 0 |  | 5 - 30 °dH |  |  | 20 |  |  | > 30 °dH |  |  | 0 | 0 | 0 |  | SET(JA):C161;SET():J161,S161 |  | SET(JA):J161;SET():C161,S161 |  | SET(JA):S161;SET():J161,C161
Anmerkung: |  | Bei kleineren Wasserversorgungsanlagen mit reduziertem Untersuchungsumfang sind in Rücksprache mit dem Amtssachverständigen (GS2) die nachfolgenden Untersuchungsparameter, wenn nicht untersucht, auf 0 zu setzen.
| Metalle und Schwermetalle: | [15 empty] | Teilpunktesumme: | 0
(Aluminium, Antimon, Arsen, Barium, Blei, Bor, Cadmium, Chrom, Kupfer, Nickel, Quecksilber,
Silber, Zink)
0 |  | unter 50 % des Grenzwertes |  | 100 |  | unter Grenzwert |  |  | 1000 |  |  | über Grenzwert |  |  | 0 | 0 | 0 |  | SET(JA):C172;SET():J172,S172 |  | SET(JA):J172;SET():C172,S172 |  | SET(JA):S172;SET():J172,C172
| Halogenierte und aromatische Kohlenwasserstoffe: | [15 empty] | Teilpunktesumme: | 0
0 |  | unter Bestimmungs- grenze |  | 100 |  | unter Grenzwert |  |  | 1000 |  |  | über Grenzwert |  |  | 0 | 0 | 0 |  | SET(JA):C178;SET():J178,S178 |  | SET(JA):J178;SET():C178,S178 |  | SET(JA):S178;SET():J178,C178
| Pflanzenschutzmittel und deren Abbauprodukte: | [15 empty] | Teilpunktesumme: | 0
0 | JA | unter Bestimmungs- grenze |  | 30 |  | nachweisbar unter Grenzwert |  |  | 300 |  |  | nachweisbar über Grenzwert |  |  | 0 | 0 | 0 |  | SET(JA):C184;SET():J184,S184 |  | SET(JA):J184;SET():C184,S184 |  | SET(JA):S184;SET():J184,C184
im Anlaßfall:
[19 empty] | SET(JA):C190;SET():J190,S190 |  | SET(JA):J190;SET():C190,S190 |  | SET(JA):S190;SET():J190,C190
Situationsbedingte, hygienisch relevante Inhaltsstoffe, die im Vorfeld mit dem Amtssachverständigen (GS2) zu klären sind.
[20 empty] | SET(JA):E195;SET():L195,U195 |  | SET(JA):L195;SET():E195,U195 |  | SET(JA):U195;SET():L195,E195
| Sonstige hygienisch relevante Inhaltsstoffe: | [15 empty] | Teilpunktesumme: | 0
0 |  | unter Richtwert |  | 1000 |  | über Richtwert | [8 empty] | 0 | 0 |  |  | SET(JA):C202;SET():J202 |  | SET(JA):J202;SET():C202 |  | SET(JA):S202;SET():L202,C202
5) Bewertung des Wasserursprungs (Entnahmestelle) | [9 empty] | Punktesumme: |  |  |  | 0 |  |  | Punktesumme vor Faktor: | 0
Bewertung nach der Entnahmestelle:
0 |  | Quellwasser ohne Niederschlagsbeeinflussung bzw. eigenes Grundwasservorkommen bzw. Grund- wasserbegleitstrom eines Gewässers mit Wasserfassung außerhalb des Überschwemmungsgebietes | [12 empty] | 0 |  |  |  | SET(JA):C210;SET():C213,C216,C219
10 |  | Quellwasser mit Niederschlagsbeeinflussung bzw. Grundwasserbegleitstrom eines Gewässers mit Wasserfassung im Überschwemmungsgebiet | [12 empty] | 0 |  |  |  | SET(JA):C213;SET():C210,C216,C219
30 |  | Uferfiltrat (Absenktrichter bzw. prognostizierter Absenktrichter der Wasserfassung reicht in Gewässer z.B.: Flussuferfiltrat im Waldviertel) | [12 empty] | 0 |  |  |  | SET(JA):C216;SET():C213,C210,C219
50 |  | zweiter Grundwasserhorizont und tiefer | [12 empty] | 0 |  |  |  | SET(JA):C219;SET():C213,C216,C210
6) Schutzgebiet: | [9 empty] | Punktesumme: |  |  |  | 0 |  |  | Punktesumme vor Faktor: | 0
gemäß ÖVGW-Richtlinie W 72 (für Schutzzone II => 60-Tage-Grenze)
0 |  | kein Schutzgebiet erforderlich (z.B.: altes Wasser oder keine anthropogenen Einflüsse | [12 empty] | 0 |  |  |  | SET(JA):C226;SET():C229,C232,E236,E238,E240,C243,E247,E250,E252,E254
innerhalb Schutzzone II => 60-Tage-Grenze)
0 |  | Schutzgebiet bewilligt und problemlos (für Schutzzone II => 60-Tage-Grenze) | [12 empty] | 0 |  |  |  | SET(JA):C229;SET():C226,C232,E236,E238,E240,C243,E247,E250,E252,E254
100 |  | Schutzgebiet bewilligt, jedoch problembehaftet (für Schutzzone II => 60-Tage-Grenze) | [12 empty] | 0 |  |  |  | SET(JA):C232;SET():C229,C226,C243,E247,E250,E252,E254
Machbarkeit Schutzgebiet:
0 |  |  | es ist möglich, ein Schutzgebiet entsprechend dem Stand der Technik mit "geringem" Aufwand auszuführen | [11 empty] | 0 |  |  |  |  | SET(JA):C232,E236;SET():C226,C229,E238,E240,C243,E247,E250,E252,E254
80 |  |  | es ist möglich, ein Schutzgebiet entsprechend dem Stand der Technik mit "hohem" Aufwand auszuführen | [11 empty] | 0 |  |  |  |  | SET(JA):C232,E238;SET():C226,C229,E236,E240,C243,E247,E250,E252,E254
120 |  |  | es ist "nicht möglich", ein Schutzgebiet entsprechend dem Stand der Technik auszuführen | [11 empty] | 0 |  |  |  |  | SET(JA):C232,E240;SET():C226,C229,E238,E236,C243,E247,E250,E252,E254
200 |  | Schutzgebiet nicht bewilligt, strittig | [12 empty] | 0 |  |  |  | SET(JA):C243;SET():C226,C229,C232,E236,E238,E240
Machbarkeit Schutzgebiet:
-100 |  |  | Schutzgebiet "nicht" vorhanden, jedoch Ausweisung jederzeit möglich und umsetzbar | [11 empty] | 0 |  |  |  |  | SET(JA):C243,E247;SET():C226,C229,C232,E236,E238,E240,E250,E252,E254
(sowohl technische als auch inhaltliche Voraussetzungen erfüllt, aber rechtlich noch nicht umgesetzt)
-70 |  |  | es ist möglich, ein Schutzgebiet entsprechend dem Stand der Technik mit "geringem" Aufwand auszuführen | [11 empty] | 0 |  |  |  |  | SET(JA):C243,E250;SET():C226,C229,C232,E236,E238,E240,E247,E252,E254
10 |  |  | es ist möglich, ein Schutzgebiet entsprechend dem Stand der Technik mit "hohem" Aufwand auszuführen | [11 empty] | 0 |  |  |  |  | SET(JA):C243,E252;SET():C226,C229,C232,E236,E238,E240,E250,E247,E254
50 |  |  | es ist "nicht möglich", ein Schutzgebiet entsprechend dem Stand der Technik auszuführen | [11 empty] | 0 |  |  |  |  | SET(JA):C243,E254;SET():C226,C229,C232,E236,E238,E240,E250,E252,E247
7) Ausfallrisiko aufgrund des Standortes | [9 empty] | Punktesumme: |  |  |  | 0 |  |  | Punktesumme vor Faktor: | 0
0 |  | kein objektives Risiko vorhanden (bei Standort und Einzugsgebiet objektiv keine anthropogenen Einflussmöglichkeiten vorhanden, z.B. Wasserspender im Wald ohne Bebauung und sonstige Eingriffe im orographischen Einzugsgebiet) | [12 empty] | 0 |  |  |  | SET(JA):C260;SET():C264,C268,E274,E276,E278,C282,E286,E288,E290
5 |  | geringes Risiko (anthropogene Einflussmöglichkeiten vorhanden, außerhalb Schutzzone II (60-Tage-Grenze) z.B.: Schutzzone II bewaldet - Landwirtschaft erst in Schutzzone III, keine Bebauungen in Schutzzone II; geringe Überflutungsgefahr) | [12 empty] | 0 |  |  |  | SET(JA):C264;SET():C260,C268,E274,E276,E278,C282,E286,E288,E290
0
50 |  | mittleres Risiko (anthropogene Einflussmöglichkeiten innerhalb Schutzzone II vorhanden, jedoch mit Auflagen und technischen Maßnahmen abgesichert, z.B.: Landwirtschaft in Schutzzone II, jedoch Auflagenkatalog wird | [16 empty] | SET(JA):C268;SET():C264,C260,C282,E286,E288,E290
eingehalten - Entschädigungen werden ausbezahlt; höhere Überflutungsgefahr; Einflussmöglichkeit durch persistente Stoffe im Einzugsgebiet (auch außerhalb der Schutzzone II) z.B. durch Nassbaggerungen, Deponien, Altlasten ).
-30 |  |  | gute Überdeckung (z.B. Ton, Löss, mehrere Meter) | [11 empty] | 0 |  |  |  |  | SET(JA):C268,E274;SET():C260,C264,E276,E278,C282,E286,E288,E290
0 |  |  | mittlere Überdeckung | [11 empty] | 0 |  |  |  |  | SET(JA):C268,E276;SET():C260,C264,E274,E278,C282,E286,E288,E290
50 |  |  | schlechte Überdeckung (z.B. Schotter unter der Humusschichte bzw. leicht durchlässige Schichten bis zur Wasserfassung) | [11 empty] | 0 |  |  |  |  | SET(JA):C268,E278;SET():C260,C264,E276,E274,C282,E286,E288,E290
100 |  | hohes Risiko (anthropogene Einflussmöglichkeiten innerhalb Schutzzone II vorhanden ohne entsprechende Auflage bzw. ohne Sicherungsmöglichkeiten; z.B. Brunnen innerhalb Ortsgebiet im ersten Horizont oder Hauptverkehrsstraße durch Brunnenschutzgebiet oder Öllager im Einzugsgebiet ohne technische Maßnahmen) | [12 empty] | 0 |  |  |  | SET(JA):C282;SET():C260,C264,C268,E274,E276,E278
-30 |  |  | gute Überdeckung (z.B. Ton, Löss, mehrere Meter) | [11 empty] | 0 |  |  |  |  | SET(JA):C282,E286;SET():C260,C264,C268,E274,E276,E278,E288,E290
0 |  |  | mittlere Überdeckung | [11 empty] | 0 |  |  |  |  | SET(JA):C282,E288;SET():C260,C264,C268,E274,E276,E278,E286,E290
50 |  |  | schlechte Überdeckung (z.B. Schotter unter der Humusschichte bzw. leicht durchlässige Schichten bis zur Wasserfassung) | [11 empty] | 0 |  |  |  |  | SET(JA):C282,E290;SET():C260,C264,C268,E274,E276,E278,E288,E286
8) Wasseraufbereitung technisch/rechtlich erforderlich | [10 empty] | Punktesumme: |  |  | 0 |  |  | Punktesumme vor Faktor: | 0
0 |  | es ist keine Aufbereitung erforderlich | [12 empty] | 0 |  |  |  | SET(JA):C296;SET():C298,C300
10 |  | nur Desinfektion erforderlich (UV, Ozon, Chlor) | [12 empty] | 0 |  |  |  | SET(JA):C298;SET():C296,C300
30 |  | andere Aufbereitungsmaßnahmen erforderlich (z.B.: Filtration, Absetzung, Siebung, Enteisenung-Entmanganung, Ammoniumentfernung, Aktivkohleaufbereitung, Membranfilter,…) | [12 empty] | 0 |  |  |  | SET(JA):C300;SET():C296,C298
GESAMTPUNKTEZAHL WASSERSPENDER: | [12 empty] | 0

## Wasserspender5
PUNKTEBEWERTUNG WASSERSPENDER
Gemeinde:
Name des Wasserspenders:
Definition - Wasserspender: |  |  |  | geschlossene Einheit aus einer oder mehreren Quellen, Brunnen usw. von gleicher Herkunft und Qualität (z.B.: Quellgebiet bzw. Brunnenfeld)
Lage des Wasserspenders: |  |  |  | KG: |  |  |  | Gst.Nr.:
Konsens lt. WR-Bescheid bzw. geplanter Konsens: | [13 empty] | l/s
m³/d
| min. Schüttung Wasserspender | [5 empty] | l/s | [6 empty] | m³/a
|  | Quelle |  |  |  | Schachtbrunnen | [5 empty] | Bohrbrunnen | [7 empty] | INV:C17 |  | INV:J17 |  | INV:S17
|  | sonstige Wasserspender |  |  |  | Horizontalfilterbrunnen | [5 empty] | Oberfächenwasserentnahme | [7 empty] | INV:C19 |  | INV:J19 |  | INV:S19
künftig geplante Entnahmemenge: | [13 empty] | l/s
m³/d
m³/a
Anmerkung: |  |  | Nachfolgender Abschnitt ist nur auszufüllen, wenn der bestehende Wasserspender für eine Wasserversorgungsanlage (WVA) genutzt wird!
Wasserspender dient zur Versorgung der bestehenden WVA
(Basisdaten für Bedarfsdeckung)
versorgte Einwohner (Hauptwohnsitzer)
| derzeitiger Jahreswasserbedarf der WVA | [12 empty] | m³/a
| zukünftiger Jahreswasserbedarf der WVA | [12 empty] | m³/a
| max. derzeitiger Tagesbedarf der WVA | [12 empty] | m³/d
| max. zukünftiger Tagesbedarf der WVA | [12 empty] | m³/d
1) Bedarfsdeckung (Anteil des Wasserspenders am Wasserbedarf der WVA)
nur verbale Beurteilung
|  | zukünftige Bedarfsdeckung gegeben (Wasserdargebot größer als max. zukünftiger Tagesbedarf WVA) | [17 empty] | SET(JA):C48;SET():C50,C52,C54,C56
|  | derzeitige Bedarfsdeckung gegeben (Wasserdargebot größer als max. derzeitiger Tagesbedarf WVA) | [17 empty] | SET(JA):C50;SET():C48,C52,C54,C56
|  | hoher Anteil am max. derzeitigen Tagesbedarf (mehr als 70 %) | [17 empty] | SET(JA):C52;SET():C50,C48,C54,C56
|  | mittlerer Anteil am max. derzeitigen Tagesbedarf (ca. 30-70 %) | [17 empty] | SET(JA):C54;SET():C50,C52,C48,C56
|  | geringer Anteil am max. derzeitigen Tagesbedarf (< 30 %) | [17 empty] | SET(JA):C56;SET():C50,C52,C48,C54
2) Alter des Wasserspenders in technischer Hinsicht (nur verbale Beurteilung)
Wasserfassung - Förderleistung - Schüttung:
|  | Wasserfassung neu gebaut oder Förderleistung neu ausgebaut | [17 empty] | SET(JA):C63;SET():C65,E70,E72,C74
|  | Wasserfassung älter als 10 Jahre und technischer Zustand (Förderleistung - Schüttung) | [17 empty] | SET(JA):C65;SET():C63,C74
"neu überprüft"
Trend für Wasserfassung älter als 10 Jahre:
|  |  | Förderleistung gleichbleibend oder zunehmend | [17 empty] | SET(JA):E70,C65;SET():C63,C74,E72
|  |  | Förderleistung abnehmend | [17 empty] | SET(JA):E72,C65;SET():C63,C74,E70
|  | Wasserfassung älter als 10 Jahre und technischer Zustand (Förderleistung - Schüttung) | [17 empty] | SET(JA):C74;SET():C65,E70,E72,C63
"nicht überprüft"
Anmerkung: |  |  | Nachfolgende Punktebewertung ist sowohl für bestehende Wasserspender als auch für zukünftig geplante Wasserspender auszufüllen!
Bei einem zukünftigen Anschluss an einer übergeordneten Wasserversorgungsanlage, die mehrere Wasserspender hat, ist jener Wasserspender zur Beurteilung heranzuziehen, der den überwiegenden Anteil der Bezugswassermenge liefert.
3) Datengrundlage | [9 empty] | Punktesumme: |  |  |  | 0 |  |  | Punktesumme vor Faktor: | 0
Bei vorhandenen Wasserspendern
0 |  | der Wasserspender besteht bereits oder es wird an eine bestehende WVA mit vorhandenem | [12 empty] | 0 |  |  |  |  | SET(JA):C86;SET():C92,C94,C98
Wasserspender angeschlossen (Grundlagendaten von Menge und Qualität bekannt)
Bei der Neuerschließung von Wasserspendern ist die Datengrundlage anzugeben
0 |  | eine Probebohrung bzw. ein Aufschluss des künftigen Wasserspenders ist bereits vorhanden. | [12 empty] | 0 |  |  |  |  | SET(JA):C92;SET():C86,C94,C98
10 |  | eine hydrogeologische positive Beurteilung eines Fachmannes ist vorhanden. (Grundlagendaten von Menge und Qualität können aufgrund der geologischen Formation bzw. aufgrund von anderen Aufschlüssen gut abgeschätzt werden) | [12 empty] | 0 |  |  |  |  | SET(JA):C94;SET():C92,C86,C98
100 |  | nur eine positive Einschätzung über den geplanten Wasserspender ist vorhanden | [12 empty] | 0 |  |  |  |  | SET(JA):C98;SET():C92,C94,C86
(z.B. von Mutungsgänger).
Anmerkung: |  |  | Bei den nachfolgenden Beurteilungskriterien ist bei der Neuerschließung von Wasserspendern der Erwartungswert anzugeben!
4) Wasserqualität (ohne Aufbereitung) | [9 empty] | Punktesumme: |  |  |  | 0 |  |  | Punktesumme vor Faktor: | 0
| Hygiene: | [15 empty] | Teilpunktesumme: | 0
Coliforme Keime
0 |  | nicht nachweisbar |  | 30 |  | Richtwert geringfügig überschritten |  |  | 50 |  |  | Richtwert wesentlich überschritten |  |  | 0 | 0 | 0 |  |  | SET(JA):C110;SET():J110,S110 |  | SET(JA):J110;SET():C110,S110 |  | SET(JA):S110;SET():J110,C110
Fäkalkeime (Escherichia Coli, Enterokokken)
0 |  | nicht nachweisbar |  | 100 |  | nachweisbar | [8 empty] | 0 | 0 |  |  |  | SET(JA):C115;SET():J115 |  | SET(JA):J115;SET():C115
Pseudomonas (Oberflächenwasserkeime)
0 |  | nicht nachweisbar |  | 100 |  | nachweisbar | [8 empty] | 0 | 0 |  |  |  | SET(JA):C119;SET():J119 |  | SET(JA):J119;SET():C119
Clostridium (Oberflächenwasserkeime: Hinweis auf Vorhandensein von Parasiten)
0 |  | nicht nachweisbar |  | 100 |  | nachweisbar | [8 empty] | 0 | 0 |  |  |  | SET(JA):C123;SET():J123 |  | SET(JA):J123;SET():C123
| Nitrat (NO3): | [15 empty] | Teilpunktesumme: | 0
0 |  | < 30 mg/l |  | 10 |  | 30 - 50 mg/l |  |  | 50 |  |  | > 50 mg/l |  |  | 0 | 0 | 0 |  |  | SET(JA):C128;SET():J128,S128 |  | SET(JA):J128;SET():C128,S128 |  | SET(JA):S128;SET():J128,C128
Trend (5-10 Jahre):
| -5 |  | fallend |  | 0 |  | gleichbleibend |  | 5 |  |  |  | steigend |  | AUS | [5 empty] | SET(JA):E132;SET():L132,U132 |  | SET(JA):L132;SET():E132,U132 |  | SET(JA):U132;SET():L132,E132
bzw. keine Angabe
möglich
| Nitrit (NO2): | [15 empty] | Teilpunktesumme: | 0
0 |  | nicht nachweisbar |  | 10 |  | unter Grenzwert |  |  | 100 |  |  | über Grenzwert |  |  | 0 | 0 | 0 |  |  | SET(JA):C137;SET():J137,S137 |  | SET(JA):J137;SET():C137,S137 |  | SET(JA):S137;SET():J137,C137
(0,1 mg/l)
[19 empty] | <<<<<<< | [6 empty] | <<<<
| Ammonium (NH4): | [15 empty] | Teilpunktesumme: | 0
0 |  | nicht nachweisbar |  | 5 |  | unter Richtwert |  |  | 30 |  |  | über Richtwert |  |  | 0 | 0 | 0 |  |  | SET(JA):C143;SET():J143,S143 |  | SET(JA):J143;SET():C143,S143 |  | SET(JA):S143;SET():J143,C143
[6 empty] | (< 0,5 mg/l bzw. | [5 empty] | (bei > 0,5 mg/l bzw.
[6 empty] | < 5 mg/l wenn geogen bedingt) | [5 empty] | > 5 mg/l wenn geogen bedingt)
| Eisen (Fe), Mangan (Mn): | [15 empty] | Teilpunktesumme: | 0
0 |  | unter Bestimmungs- grenze |  | 5 |  | unter Richtwert |  |  | 30 |  |  | über Richtwert |  |  | 0 | 0 | 0 |  |  | SET(JA):C149;SET():J149,S149 |  | SET(JA):J149;SET():C149,S149 |  | SET(JA):S149;SET():J149,C149
(Fe < 0,2 mg/l
Mn < 0,05 mg/l)
| freie Kohlensäure: | [15 empty] | Teilpunktesumme: | 0
0 |  | Wasser im Kalk-Kohlensäure-Gleichgewicht | [6 empty] | 10 |  |  | nicht im Gleichgewicht |  |  | 0 |  | 0 |  |  | SET(JA):C156;SET():S156 |  |  |  | SET(JA):S156;SET():C156
| Gesamthärte | [15 empty] | Teilpunktesumme: | 0
20 |  | < 5 °dH |  | 0 |  | 5 - 30 °dH |  |  | 20 |  |  | > 30 °dH |  |  | 0 | 0 | 0 |  |  | SET(JA):C161;SET():J161,S161 |  | SET(JA):J161;SET():C161,S161 |  | SET(JA):S161;SET():J161,C161
Anmerkung: |  | Bei kleineren Wasserversorgungsanlagen mit reduziertem Untersuchungsumfang sind in Rücksprache mit dem Amtssachverständigen (GS2) die nachfolgenden Untersuchungsparameter, wenn nicht untersucht, auf 0 zu setzen.
| Metalle und Schwermetalle: | [15 empty] | Teilpunktesumme: | 0
(Aluminium, Antimon, Arsen, Barium, Blei, Bor, Cadmium, Chrom, Kupfer, Nickel, Quecksilber,
Silber, Zink)
0 |  | unter 50 % des Grenzwertes |  | 100 |  | unter Grenzwert |  |  | 1000 |  |  | über Grenzwert |  |  | 0 | 0 | 0 |  |  | SET(JA):C172;SET():J172,S172 |  | SET(JA):J172;SET():C172,S172 |  | SET(JA):S172;SET():J172,C172
| Halogenierte und aromatische Kohlenwasserstoffe: | [15 empty] | Teilpunktesumme: | 0
0 |  | unter Bestimmungs- grenze |  | 100 |  | unter Grenzwert |  |  | 1000 |  |  | über Grenzwert |  |  | 0 | 0 | 0 |  |  | SET(JA):C178;SET():J178,S178 |  | SET(JA):J178;SET():C178,S178 |  | SET(JA):S178;SET():J178,C178
| Pflanzenschutzmittel und deren Abbauprodukte: | [15 empty] | Teilpunktesumme: | 0
0 |  | unter Bestimmungs- grenze |  | 30 |  | nachweisbar unter Grenzwert |  |  | 300 |  |  | nachweisbar über Grenzwert |  |  | 0 | 0 | 0 |  |  | SET(JA):C184;SET():J184,S184 |  | SET(JA):J184;SET():C184,S184 |  | SET(JA):S184;SET():J184,C184
im Anlaßfall:
[20 empty] | SET(JA):C190;SET():J190,S190 |  | SET(JA):J190;SET():C190,S190 |  | SET(JA):S190;SET():J190,C190
Situationsbedingte, hygienisch relevante Inhaltsstoffe, die im Vorfeld mit dem Amtssachverständigen (GS2) zu klären sind.
[21 empty] | SET(JA):E195;SET():L195,U195 |  | SET(JA):L195;SET():E195,U195 |  | SET(JA):U195;SET():L195,E195
| Sonstige hygienisch relevante Inhaltsstoffe: | [15 empty] | Teilpunktesumme: | 0
0 |  | unter Richtwert |  | 1000 |  | über Richtwert | [8 empty] | 0 | 0 |  |  |  | SET(JA):C202;SET():J202 |  | SET(JA):J202;SET():C202 |  | SET(JA):S202;SET():L202,C202
5) Bewertung des Wasserursprungs (Entnahmestelle) | [9 empty] | Punktesumme: |  |  |  | 0 |  |  | Punktesumme vor Faktor: | 0
Bewertung nach der Entnahmestelle:
0 |  | Quellwasser ohne Niederschlagsbeeinflussung bzw. eigenes Grundwasservorkommen bzw. Grund- wasserbegleitstrom eines Gewässers mit Wasserfassung außerhalb des Überschwemmungsgebietes | [12 empty] | 0 |  |  |  |  | SET(JA):C210;SET():C213,C216,C219
10 |  | Quellwasser mit Niederschlagsbeeinflussung bzw. Grundwasserbegleitstrom eines Gewässers mit Wasserfassung im Überschwemmungsgebiet | [12 empty] | 0 |  |  |  |  | SET(JA):C213;SET():C210,C216,C219
30 |  | Uferfiltrat (Absenktrichter bzw. prognostizierter Absenktrichter der Wasserfassung reicht in Gewässer z.B.: Flussuferfiltrat im Waldviertel) | [12 empty] | 0 |  |  |  |  | SET(JA):C216;SET():C213,C210,C219
50 |  | zweiter Grundwasserhorizont und tiefer | [12 empty] | 0 |  |  |  |  | SET(JA):C219;SET():C213,C216,C210
6) Schutzgebiet: | [9 empty] | Punktesumme: |  |  |  | 0 |  |  | Punktesumme vor Faktor: | 0
gemäß ÖVGW-Richtlinie W 72 (für Schutzzone II => 60-Tage-Grenze)
0 |  | kein Schutzgebiet erforderlich (z.B.: altes Wasser oder keine anthropogenen Einflüsse | [12 empty] | 0 |  |  |  |  | SET(JA):C226;SET():C229,C232,E236,E238,E240,C243,E247,E250,E252,E254
innerhalb Schutzzone II => 60-Tage-Grenze)
0 |  | Schutzgebiet bewilligt und problemlos (für Schutzzone II => 60-Tage-Grenze) | [12 empty] | 0 |  |  |  |  | SET(JA):C229;SET():C226,C232,E236,E238,E240,C243,E247,E250,E252,E254
100 |  | Schutzgebiet bewilligt, jedoch problembehaftet (für Schutzzone II => 60-Tage-Grenze) | [12 empty] | 0 |  |  |  |  | SET(JA):C232;SET():C229,C226,C243,E247,E250,E252,E254
Machbarkeit Schutzgebiet:
0 |  |  | es ist möglich, ein Schutzgebiet entsprechend dem Stand der Technik mit "geringem" Aufwand auszuführen | [11 empty] | 0 | [5 empty] | SET(JA):C232,E236;SET():C226,C229,E238,E240,C243,E247,E250,E252,E254
80 |  |  | es ist möglich, ein Schutzgebiet entsprechend dem Stand der Technik mit "hohem" Aufwand auszuführen | [11 empty] | 0 | [5 empty] | SET(JA):C232,E238;SET():C226,C229,E236,E240,C243,E247,E250,E252,E254
120 |  |  | es ist "nicht möglich", ein Schutzgebiet entsprechend dem Stand der Technik auszuführen | [11 empty] | 0 | [5 empty] | SET(JA):C232,E240;SET():C226,C229,E238,E236,C243,E247,E250,E252,E254
200 |  | Schutzgebiet nicht bewilligt, strittig | [12 empty] | 0 |  |  |  |  | SET(JA):C243;SET():C226,C229,C232,E236,E238,E240
Machbarkeit Schutzgebiet:
-100 |  |  | Schutzgebiet "nicht" vorhanden, jedoch Ausweisung jederzeit möglich und umsetzbar | [11 empty] | 0 | [5 empty] | SET(JA):C243,E247;SET():C226,C229,C232,E236,E238,E240,E250,E252,E254
(sowohl technische als auch inhaltliche Voraussetzungen erfüllt, aber rechtlich noch nicht umgesetzt)
-70 |  |  | es ist möglich, ein Schutzgebiet entsprechend dem Stand der Technik mit "geringem" Aufwand auszuführen | [11 empty] | 0 | [5 empty] | SET(JA):C243,E250;SET():C226,C229,C232,E236,E238,E240,E247,E252,E254
10 |  |  | es ist möglich, ein Schutzgebiet entsprechend dem Stand der Technik mit "hohem" Aufwand auszuführen | [11 empty] | 0 | [5 empty] | SET(JA):C243,E252;SET():C226,C229,C232,E236,E238,E240,E250,E247,E254
50 |  |  | es ist "nicht möglich", ein Schutzgebiet entsprechend dem Stand der Technik auszuführen | [11 empty] | 0 | [5 empty] | SET(JA):C243,E254;SET():C226,C229,C232,E236,E238,E240,E250,E252,E247
7) Ausfallrisiko aufgrund des Standortes | [9 empty] | Punktesumme: |  |  |  | 0 |  |  | Punktesumme vor Faktor: | 0
0 |  | kein objektives Risiko vorhanden (bei Standort und Einzugsgebiet objektiv keine anthropogenen Einflussmöglichkeiten vorhanden, z.B. Wasserspender im Wald ohne Bebauung und sonstige Eingriffe im orographischen Einzugsgebiet) | [12 empty] | 0 |  |  |  |  | SET(JA):C260;SET():C264,C268,E274,E276,E278,C282,E286,E288,E290
5 |  | geringes Risiko (anthropogene Einflussmöglichkeiten vorhanden, außerhalb Schutzzone II (60-Tage-Grenze) z.B.: Schutzzone II bewaldet - Landwirtschaft erst in Schutzzone III, keine Bebauungen in Schutzzone II; geringe Überflutungsgefahr) | [12 empty] | 0 |  |  |  |  | SET(JA):C264;SET():C260,C268,E274,E276,E278,C282,E286,E288,E290
0
50 |  | mittleres Risiko (anthropogene Einflussmöglichkeiten innerhalb Schutzzone II vorhanden, jedoch mit Auflagen und technischen Maßnahmen abgesichert, z.B.: Landwirtschaft in Schutzzone II, jedoch Auflagenkatalog wird | [17 empty] | SET(JA):C268;SET():C264,C260,C282,E286,E288,E290
eingehalten - Entschädigungen werden ausbezahlt; höhere Überflutungsgefahr; Einflussmöglichkeit durch persistente Stoffe im Einzugsgebiet (auch außerhalb der Schutzzone II) z.B. durch Nassbaggerungen, Deponien, Altlasten ).
-30 |  |  | gute Überdeckung (z.B. Ton, Löss, mehrere Meter) | [11 empty] | 0 | [5 empty] | SET(JA):C268,E274;SET():C260,C264,E276,E278,C282,E286,E288,E290
0 |  |  | mittlere Überdeckung | [11 empty] | 0 | [5 empty] | SET(JA):C268,E276;SET():C260,C264,E274,E278,C282,E286,E288,E290
50 |  |  | schlechte Überdeckung (z.B. Schotter unter der Humusschichte bzw. leicht durchlässige Schichten bis zur Wasserfassung) | [11 empty] | 0 | [5 empty] | SET(JA):C268,E278;SET():C260,C264,E276,E274,C282,E286,E288,E290
100 |  | hohes Risiko (anthropogene Einflussmöglichkeiten innerhalb Schutzzone II vorhanden ohne entsprechende Auflage bzw. ohne Sicherungsmöglichkeiten; z.B. Brunnen innerhalb Ortsgebiet im ersten Horizont oder Hauptverkehrsstraße durch Brunnenschutzgebiet oder Öllager im Einzugsgebiet ohne technische Maßnahmen) | [12 empty] | 0 |  |  |  |  | SET(JA):C282;SET():C260,C264,C268,E274,E276,E278
-30 |  |  | gute Überdeckung (z.B. Ton, Löss, mehrere Meter) | [11 empty] | 0 | [5 empty] | SET(JA):C282,E286;SET():C260,C264,C268,E274,E276,E278,E288,E290
0 |  |  | mittlere Überdeckung | [11 empty] | 0 | [5 empty] | SET(JA):C282,E288;SET():C260,C264,C268,E274,E276,E278,E286,E290
50 |  |  | schlechte Überdeckung (z.B. Schotter unter der Humusschichte bzw. leicht durchlässige Schichten bis zur Wasserfassung) | [11 empty] | 0 | [5 empty] | SET(JA):C282,E290;SET():C260,C264,C268,E274,E276,E278,E288,E286
8) Wasseraufbereitung technisch/rechtlich erforderlich | [10 empty] | Punktesumme: |  |  | 0 |  |  | Punktesumme vor Faktor: | 0
0 |  | es ist keine Aufbereitung erforderlich | [12 empty] | 0 |  |  |  |  | SET(JA):C296;SET():C298,C300
10 |  | nur Desinfektion erforderlich (UV, Ozon, Chlor) | [12 empty] | 0 |  |  |  |  | SET(JA):C298;SET():C296,C300
30 |  | andere Aufbereitungsmaßnahmen erforderlich (z.B.: Filtration, Absetzung, Siebung, Enteisenung-Entmanganung, Ammoniumentfernung, Aktivkohleaufbereitung, Membranfilter,…) | [12 empty] | 0 |  |  |  |  | SET(JA):C300;SET():C296,C298
GESAMTPUNKTEZAHL WASSERSPENDER: | [12 empty] | 0

## Wasserspender6
PUNKTEBEWERTUNG WASSERSPENDER
Gemeinde:
Name des Wasserspenders:
Definition - Wasserspender: |  |  |  | geschlossene Einheit aus einer oder mehreren Quellen, Brunnen usw. von gleicher Herkunft und Qualität (z.B.: Quellgebiet bzw. Brunnenfeld)
Lage des Wasserspenders: |  |  |  | KG: |  |  |  | Gst.Nr.:
Konsens lt. WR-Bescheid bzw. geplanter Konsens: | [13 empty] | l/s
m³/d
| min. Schüttung Wasserspender | [5 empty] | l/s | [6 empty] | m³/a
|  | Quelle |  |  |  | Schachtbrunnen | [5 empty] | Bohrbrunnen | [6 empty] | INV:C17 |  | INV:J17 |  | INV:S17
|  | sonstige Wasserspender |  |  |  | Horizontalfilterbrunnen | [5 empty] | Oberfächenwasserentnahme | [6 empty] | INV:C19 |  | INV:J19 |  | INV:S19
künftig geplante Entnahmemenge: | [13 empty] | l/s
m³/d
m³/a
Anmerkung: |  |  | Nachfolgender Abschnitt ist nur auszufüllen, wenn der bestehende Wasserspender für eine Wasserversorgungsanlage (WVA) genutzt wird!
Wasserspender dient zur Versorgung der bestehenden WVA
(Basisdaten für Bedarfsdeckung)
versorgte Einwohner (Hauptwohnsitzer)
| derzeitiger Jahreswasserbedarf der WVA | [12 empty] | m³/a
| zukünftiger Jahreswasserbedarf der WVA | [12 empty] | m³/a
| max. derzeitiger Tagesbedarf der WVA | [12 empty] | m³/d
| max. zukünftiger Tagesbedarf der WVA | [12 empty] | m³/d
1) Bedarfsdeckung (Anteil des Wasserspenders am Wasserbedarf der WVA)
nur verbale Beurteilung
|  | zukünftige Bedarfsdeckung gegeben (Wasserdargebot größer als max. zukünftiger Tagesbedarf WVA) | [16 empty] | SET(JA):C48;SET():C50,C52,C54,C56
|  | derzeitige Bedarfsdeckung gegeben (Wasserdargebot größer als max. derzeitiger Tagesbedarf WVA) | [16 empty] | SET(JA):C50;SET():C48,C52,C54,C56
|  | hoher Anteil am max. derzeitigen Tagesbedarf (mehr als 70 %) | [16 empty] | SET(JA):C52;SET():C50,C48,C54,C56
|  | mittlerer Anteil am max. derzeitigen Tagesbedarf (ca. 30-70 %) | [16 empty] | SET(JA):C54;SET():C50,C52,C48,C56
|  | geringer Anteil am max. derzeitigen Tagesbedarf (< 30 %) | [16 empty] | SET(JA):C56;SET():C50,C52,C48,C54
2) Alter des Wasserspenders in technischer Hinsicht (nur verbale Beurteilung)
Wasserfassung - Förderleistung - Schüttung:
|  | Wasserfassung neu gebaut oder Förderleistung neu ausgebaut | [16 empty] | SET(JA):C63;SET():C65,E70,E72,C74
|  | Wasserfassung älter als 10 Jahre und technischer Zustand (Förderleistung - Schüttung) | [16 empty] | SET(JA):C65;SET():C63,C74
"neu überprüft"
Trend für Wasserfassung älter als 10 Jahre:
|  |  | Förderleistung gleichbleibend oder zunehmend | [16 empty] | SET(JA):E70,C65;SET():C63,C74,E72
|  |  | Förderleistung abnehmend | [16 empty] | SET(JA):E72,C65;SET():C63,C74,E70
|  | Wasserfassung älter als 10 Jahre und technischer Zustand (Förderleistung - Schüttung) | [16 empty] | SET(JA):C74;SET():C65,E70,E72,C63
"nicht überprüft"
Anmerkung: |  |  | Nachfolgende Punktebewertung ist sowohl für bestehende Wasserspender als auch für zukünftig geplante Wasserspender auszufüllen!
Bei einem zukünftigen Anschluss an einer übergeordneten Wasserversorgungsanlage, die mehrere Wasserspender hat, ist jener Wasserspender zur Beurteilung heranzuziehen, der den überwiegenden Anteil der Bezugswassermenge liefert.
3) Datengrundlage | [9 empty] | Punktesumme: |  |  |  | 0 |  |  | Punktesumme vor Faktor: | 0
Bei vorhandenen Wasserspendern
0 |  | der Wasserspender besteht bereits oder es wird an eine bestehende WVA mit vorhandenem | [12 empty] | 0 |  |  |  | SET(JA):C86;SET():C92,C94,C98
Wasserspender angeschlossen (Grundlagendaten von Menge und Qualität bekannt)
Bei der Neuerschließung von Wasserspendern ist die Datengrundlage anzugeben
0 |  | eine Probebohrung bzw. ein Aufschluss des künftigen Wasserspenders ist bereits vorhanden. | [12 empty] | 0 |  |  |  | SET(JA):C92;SET():C86,C94,C98
10 |  | eine hydrogeologische positive Beurteilung eines Fachmannes ist vorhanden. (Grundlagendaten von Menge und Qualität können aufgrund der geologischen Formation bzw. aufgrund von anderen Aufschlüssen gut abgeschätzt werden) | [12 empty] | 0 |  |  |  | SET(JA):C94;SET():C92,C86,C98
100 |  | nur eine positive Einschätzung über den geplanten Wasserspender ist vorhanden | [12 empty] | 0 |  |  |  | SET(JA):C98;SET():C92,C94,C86
(z.B. von Mutungsgänger).
Anmerkung: |  |  | Bei den nachfolgenden Beurteilungskriterien ist bei der Neuerschließung von Wasserspendern der Erwartungswert anzugeben!
4) Wasserqualität (ohne Aufbereitung) | [9 empty] | Punktesumme: |  |  |  | 0 |  |  | Punktesumme vor Faktor: | 0
| Hygiene: | [15 empty] | Teilpunktesumme: | 0
Coliforme Keime
0 |  | nicht nachweisbar |  | 30 |  | Richtwert geringfügig überschritten |  |  | 50 |  |  | Richtwert wesentlich überschritten |  |  | 0 | 0 | 0 |  | SET(JA):C110;SET():J110,S110 |  | SET(JA):J110;SET():C110,S110 |  | SET(JA):S110;SET():J110,C110
Fäkalkeime (Escherichia Coli, Enterokokken)
0 |  | nicht nachweisbar |  | 100 |  | nachweisbar | [8 empty] | 0 | 0 |  |  | SET(JA):C115;SET():J115 |  | SET(JA):J115;SET():C115
Pseudomonas (Oberflächenwasserkeime)
0 |  | nicht nachweisbar |  | 100 |  | nachweisbar | [8 empty] | 0 | 0 |  |  | SET(JA):C119;SET():J119 |  | SET(JA):J119;SET():C119
Clostridium (Oberflächenwasserkeime: Hinweis auf Vorhandensein von Parasiten)
0 |  | nicht nachweisbar |  | 100 |  | nachweisbar | [8 empty] | 0 | 0 |  |  | SET(JA):C123;SET():J123 |  | SET(JA):J123;SET():C123
| Nitrat (NO3): | [15 empty] | Teilpunktesumme: | 0
0 |  | < 30 mg/l |  | 10 |  | 30 - 50 mg/l |  |  | 50 |  |  | > 50 mg/l |  |  | 0 | 0 | 0 |  | SET(JA):C128;SET():J128,S128 |  | SET(JA):J128;SET():C128,S128 |  | SET(JA):S128;SET():J128,C128
Trend (5-10 Jahre):
| -5 |  | fallend |  | 0 |  | gleichbleibend |  | 5 |  |  |  | steigend |  | AUS |  |  |  |  | SET(JA):E132;SET():L132,U132 |  | SET(JA):L132;SET():E132,U132 |  | SET(JA):U132;SET():L132,E132
bzw. keine Angabe
möglich
| Nitrit (NO2): | [15 empty] | Teilpunktesumme: | 0
0 |  | nicht nachweisbar |  | 10 |  | unter Grenzwert |  |  | 100 |  |  | über Grenzwert |  |  | 0 | 0 | 0 |  | SET(JA):C137;SET():J137,S137 |  | SET(JA):J137;SET():C137,S137 |  | SET(JA):S137;SET():J137,C137
(0,1 mg/l)
| Ammonium (NH4): | [15 empty] | Teilpunktesumme: | 0
0 |  | nicht nachweisbar |  | 5 |  | unter Richtwert |  |  | 30 |  |  | über Richtwert |  |  | 0 | 0 | 0 |  | SET(JA):C143;SET():J143,S143 |  | SET(JA):J143;SET():C143,S143 |  | SET(JA):S143;SET():J143,C143
[6 empty] | (< 0,5 mg/l bzw. | [5 empty] | (bei > 0,5 mg/l bzw.
[6 empty] | < 5 mg/l wenn geogen bedingt) | [5 empty] | > 5 mg/l wenn geogen bedingt)
| Eisen (Fe), Mangan (Mn): | [15 empty] | Teilpunktesumme: | 0
0 |  | unter Bestimmungs- grenze |  | 5 |  | unter Richtwert |  |  | 30 |  |  | über Richtwert |  |  | 0 | 0 | 0 |  | SET(JA):C149;SET():J149,S149 |  | SET(JA):J149;SET():C149,S149 |  | SET(JA):S149;SET():J149,C149
(Fe < 0,2 mg/l
Mn < 0,05 mg/l)
| freie Kohlensäure: | [15 empty] | Teilpunktesumme: | 0
0 |  | Wasser im Kalk-Kohlensäure-Gleichgewicht | [6 empty] | 10 |  |  | nicht im Gleichgewicht |  |  | 0 |  | 0 |  | SET(JA):C156;SET():S156 |  |  |  | SET(JA):S156;SET():C156
| Gesamthärte | [15 empty] | Teilpunktesumme: | 0
20 |  | < 5 °dH |  | 0 |  | 5 - 30 °dH |  |  | 20 |  |  | > 30 °dH |  |  | 0 | 0 | 0 |  | SET(JA):C161;SET():J161,S161 |  | SET(JA):J161;SET():C161,S161 |  | SET(JA):S161;SET():J161,C161
Anmerkung: |  | Bei kleineren Wasserversorgungsanlagen mit reduziertem Untersuchungsumfang sind in Rücksprache mit dem Amtssachverständigen (GS2) die nachfolgenden Untersuchungsparameter, wenn nicht untersucht, auf 0 zu setzen.
| Metalle und Schwermetalle: | [15 empty] | Teilpunktesumme: | 0
(Aluminium, Antimon, Arsen, Barium, Blei, Bor, Cadmium, Chrom, Kupfer, Nickel, Quecksilber,
Silber, Zink)
0 |  | unter 50 % des Grenzwertes |  | 100 |  | unter Grenzwert |  |  | 1000 |  |  | über Grenzwert |  |  | 0 | 0 | 0 |  | SET(JA):C172;SET():J172,S172 |  | SET(JA):J172;SET():C172,S172 |  | SET(JA):S172;SET():J172,C172
| Halogenierte und aromatische Kohlenwasserstoffe: | [15 empty] | Teilpunktesumme: | 0
0 |  | unter Bestimmungs- grenze |  | 100 |  | unter Grenzwert |  |  | 1000 |  |  | über Grenzwert |  |  | 0 | 0 | 0 |  | SET(JA):C178;SET():J178,S178 |  | SET(JA):J178;SET():C178,S178 |  | SET(JA):S178;SET():J178,C178
| Pflanzenschutzmittel und deren Abbauprodukte: | [15 empty] | Teilpunktesumme: | 0
0 |  | unter Bestimmungs- grenze |  | 30 |  | nachweisbar unter Grenzwert |  |  | 300 |  |  | nachweisbar über Grenzwert |  |  | 0 | 0 | 0 |  | SET(JA):C184;SET():J184,S184 |  | SET(JA):J184;SET():C184,S184 |  | SET(JA):S184;SET():J184,C184
im Anlaßfall:
[19 empty] | SET(JA):C190;SET():J190,S190 |  | SET(JA):J190;SET():C190,S190 |  | SET(JA):S190;SET():J190,C190
Situationsbedingte, hygienisch relevante Inhaltsstoffe, die im Vorfeld mit dem Amtssachverständigen (GS2) zu klären sind.
[20 empty] | SET(JA):E195;SET():L195,U195 |  | SET(JA):L195;SET():E195,U195 |  | SET(JA):U195;SET():L195,E195
| Sonstige hygienisch relevante Inhaltsstoffe: | [15 empty] | Teilpunktesumme: | 0
0 |  | unter Richtwert |  | 1000 |  | Über Richtwert | [8 empty] | 0 | 0 |  |  | SET(JA):C202;SET():J202 |  | SET(JA):J202;SET():C202 |  | SET(JA):S202;SET():L202,C202
5) Bewertung des Wasserursprungs (Entnahmestelle) | [9 empty] | Punktesumme: |  |  |  | 0 |  |  | Punktesumme vor Faktor: | 0
Bewertung nach der Entnahmestelle:
0 |  | Quellwasser ohne Niederschlagsbeeinflussung bzw. eigenes Grundwasservorkommen bzw. Grund- wasserbegleitstrom eines Gewässers mit Wasserfassung außerhalb des Überschwemmungsgebietes | [12 empty] | 0 |  |  |  | SET(JA):C210;SET():C213,C216,C219
10 |  | Quellwasser mit Niederschlagsbeeinflussung bzw. Grundwasserbegleitstrom eines Gewässers mit Wasserfassung im Überschwemmungsgebiet | [12 empty] | 0 |  |  |  | SET(JA):C213;SET():C210,C216,C219
30 |  | Uferfiltrat (Absenktrichter bzw. prognostizierter Absenktrichter der Wasserfassung reicht in Gewässer z.B.: Flussuferfiltrat im Waldviertel) | [12 empty] | 0 |  |  |  | SET(JA):C216;SET():C213,C210,C219
50 |  | zweiter Grundwasserhorizont und tiefer | [12 empty] | 0 |  |  |  | SET(JA):C219;SET():C213,C216,C210
6) Schutzgebiet: | [9 empty] | Punktesumme: |  |  |  | 0 |  |  | Punktesumme vor Faktor: | 0
gemäß ÖVGW-Richtlinie W 72 (für Schutzzone II => 60-Tage-Grenze)
0 |  | kein Schutzgebiet erforderlich (z.B.: altes Wasser oder keine anthropogenen Einflüsse | [12 empty] | 0 |  |  |  | SET(JA):C226;SET():C229,C232,E236,E238,E240,C243,E247,E250,E252,E254
innerhalb Schutzzone II => 60-Tage-Grenze)
0 |  | Schutzgebiet bewilligt und problemlos (für Schutzzone II => 60-Tage-Grenze) | [12 empty] | 0 |  |  |  | SET(JA):C229;SET():C226,C232,E236,E238,E240,C243,E247,E250,E252,E254
100 |  | Schutzgebiet bewilligt, jedoch problembehaftet (für Schutzzone II => 60-Tage-Grenze) | [12 empty] | 0 |  |  |  | SET(JA):C232;SET():C229,C226,C243,E247,E250,E252,E254
Machbarkeit Schutzgebiet:
0 |  |  | es ist möglich, ein Schutzgebiet entsprechend dem Stand der Technik mit "geringem" Aufwand auszuführen | [11 empty] | 0 |  |  |  |  | SET(JA):C232,E236;SET():C226,C229,E238,E240,C243,E247,E250,E252,E254
80 |  |  | es ist möglich, ein Schutzgebiet entsprechend dem Stand der Technik mit "hohem" Aufwand auszuführen | [11 empty] | 0 |  |  |  |  | SET(JA):C232,E238;SET():C226,C229,E236,E240,C243,E247,E250,E252,E254
120 |  |  | es ist "nicht möglich", ein Schutzgebiet entsprechend dem Stand der Technik auszuführen | [11 empty] | 0 |  |  |  |  | SET(JA):C232,E240;SET():C226,C229,E238,E236,C243,E247,E250,E252,E254
200 |  | Schutzgebiet nicht bewilligt, strittig | [12 empty] | 0 |  |  |  | SET(JA):C243;SET():C226,C229,C232,E236,E238,E240
Machbarkeit Schutzgebiet:
-100 |  |  | Schutzgebiet "nicht" vorhanden, jedoch Ausweisung jederzeit möglich und umsetzbar | [11 empty] | 0 |  |  |  |  | SET(JA):C243,E247;SET():C226,C229,C232,E236,E238,E240,E250,E252,E254
(sowohl technische als auch inhaltliche Voraussetzungen erfüllt, aber rechtlich noch nicht umgesetzt)
-70 |  |  | es ist möglich, ein Schutzgebiet entsprechend dem Stand der Technik mit "geringem" Aufwand auszuführen | [11 empty] | 0 |  |  |  |  | SET(JA):C243,E250;SET():C226,C229,C232,E236,E238,E240,E247,E252,E254
10 |  |  | es ist möglich, ein Schutzgebiet entsprechend dem Stand der Technik mit "hohem" Aufwand auszuführen | [11 empty] | 0 |  |  |  |  | SET(JA):C243,E252;SET():C226,C229,C232,E236,E238,E240,E250,E247,E254
50 |  |  | es ist "nicht möglich", ein Schutzgebiet entsprechend dem Stand der Technik auszuführen | [11 empty] | 0 |  |  |  |  | SET(JA):C243,E254;SET():C226,C229,C232,E236,E238,E240,E250,E252,E247
7) Ausfallrisiko aufgrund des Standortes | [9 empty] | Punktesumme: |  |  |  | 0 |  |  | Punktesumme vor Faktor: | 0
0 |  | kein objektives Risiko vorhanden (bei Standort und Einzugsgebiet objektiv keine anthropogenen Einflussmöglichkeiten vorhanden, z.B. Wasserspender im Wald ohne Bebauung und sonstige Eingriffe im orographischen Einzugsgebiet) | [12 empty] | 0 |  |  |  | SET(JA):C260;SET():C264,C268,E274,E276,E278,C282,E286,E288,E290
5 |  | geringes Risiko (anthropogene Einflussmöglichkeiten vorhanden, außerhalb Schutzzone II (60-Tage-Grenze) z.B.: Schutzzone II bewaldet - Landwirtschaft erst in Schutzzone III, keine Bebauungen in Schutzzone II; geringe Überflutungsgefahr) | [12 empty] | 0 |  |  |  | SET(JA):C264;SET():C260,C268,E274,E276,E278,C282,E286,E288,E290
0
50 |  | mittleres Risiko (anthropogene Einflussmöglichkeiten innerhalb Schutzzone II vorhanden, jedoch mit Auflagen und technischen Maßnahmen abgesichert, z.B.: Landwirtschaft in Schutzzone II, jedoch Auflagenkatalog wird | [16 empty] | SET(JA):C268;SET():C264,C260,C282,E286,E288,E290
eingehalten - Entschädigungen werden ausbezahlt; höhere Überflutungsgefahr; Einflussmöglichkeit durch persistente Stoffe im Einzugsgebiet (auch außerhalb der Schutzzone II) z.B. durch Nassbaggerungen, Deponien, Altlasten ).
-30 |  |  | gute Überdeckung (z.B. Ton, Löss, mehrere Meter) | [11 empty] | 0 |  |  |  |  | SET(JA):C268,E274;SET():C260,C264,E276,E278,C282,E286,E288,E290
0 |  |  | mittlere Überdeckung | [11 empty] | 0 |  |  |  |  | SET(JA):C268,E276;SET():C260,C264,E274,E278,C282,E286,E288,E290
50 |  |  | schlechte Überdeckung (z.B. Schotter unter der Humusschichte bzw. leicht durchlässige Schichten bis zur Wasserfassung) | [11 empty] | 0 |  |  |  |  | SET(JA):C268,E278;SET():C260,C264,E276,E274,C282,E286,E288,E290
100 |  | hohes Risiko (anthropogene Einflussmöglichkeiten innerhalb Schutzzone II vorhanden ohne entsprechende Auflage bzw. ohne Sicherungsmöglichkeiten; z.B. Brunnen innerhalb Ortsgebiet im ersten Horizont oder Hauptverkehrsstraße durch Brunnenschutzgebiet oder Öllager im Einzugsgebiet ohne technische Maßnahmen) | [12 empty] | 0 |  |  |  | SET(JA):C282;SET():C260,C264,C268,E274,E276,E278
-30 |  |  | gute Überdeckung (z.B. Ton, Löss, mehrere Meter) | [11 empty] | 0 |  |  |  |  | SET(JA):C282,E286;SET():C260,C264,C268,E274,E276,E278,E288,E290
0 |  |  | mittlere Überdeckung | [11 empty] | 0 |  |  |  |  | SET(JA):C282,E288;SET():C260,C264,C268,E274,E276,E278,E286,E290
50 |  |  | schlechte Überdeckung (z.B. Schotter unter der Humusschichte bzw. leicht durchlässige Schichten bis zur Wasserfassung) | [11 empty] | 0 |  |  |  |  | SET(JA):C282,E290;SET():C260,C264,C268,E274,E276,E278,E288,E286
8) Wasseraufbereitung technisch/rechtlich erforderlich | [10 empty] | Punktesumme: |  |  | 0 |  |  | Punktesumme vor Faktor: | 0
0 |  | es ist keine Aufbereitung erforderlich | [12 empty] | 0 |  |  |  | SET(JA):C296;SET():C298,C300
10 |  | nur Desinfektion erforderlich (UV, Ozon, Chlor) | [12 empty] | 0 |  |  |  | SET(JA):C298;SET():C296,C300
30 |  | andere Aufbereitungsmaßnahmen erforderlich (z.B.: Filtration, Absetzung, Siebung, Enteisenung-Entmanganung, Ammoniumentfernung, Aktivkohleaufbereitung, Membranfilter,…) | [12 empty] | 0 |  |  |  | SET(JA):C300;SET():C296,C298
GESAMTPUNKTEZAHL WASSERSPENDER: | [12 empty] | 0

## Wasserspender7
PUNKTEBEWERTUNG WASSERSPENDER
Gemeinde:
Name des Wasserspenders:
Definition - Wasserspender: |  |  |  | geschlossene Einheit aus einer oder mehreren Quellen, Brunnen usw. von gleicher Herkunft und Qualität (z.B.: Quellgebiet bzw. Brunnenfeld)
Lage des Wasserspenders: |  |  |  | KG: |  |  |  | Gst.Nr.:
Konsens lt. WR-Bescheid bzw. geplanter Konsens: | [13 empty] | l/s
m³/d
| min. Schüttung Wasserspender | [5 empty] | l/s | [6 empty] | m³/a
|  | Quelle |  |  |  | Schachtbrunnen | [5 empty] | Bohrbrunnen | [6 empty] | INV:C17 |  | INV:J17 |  | INV:S17
|  | sonstige Wasserspender |  |  |  | Horizontalfilterbrunnen | [5 empty] | Oberfächenwasserentnahme | [6 empty] | INV:C19 |  | INV:J19 |  | INV:S19
künftig geplante Entnahmemenge: | [13 empty] | l/s
m³/d
m³/a
Anmerkung: |  |  | Nachfolgender Abschnitt ist nur auszufüllen, wenn der bestehende Wasserspender für eine Wasserversorgungsanlage (WVA) genutzt wird!
Wasserspender dient zur Versorgung der bestehenden WVA
(Basisdaten für Bedarfsdeckung)
versorgte Einwohner (Hauptwohnsitzer)
| derzeitiger Jahreswasserbedarf der WVA | [12 empty] | m³/a
| zukünftiger Jahreswasserbedarf der WVA | [12 empty] | m³/a
| max. derzeitiger Tagesbedarf der WVA | [12 empty] | m³/d
| max. zukünftiger Tagesbedarf der WVA | [12 empty] | m³/d
1) Bedarfsdeckung (Anteil des Wasserspenders am Wasserbedarf der WVA)
nur verbale Beurteilung
|  | zukünftige Bedarfsdeckung gegeben (Wasserdargebot größer als max. zukünftiger Tagesbedarf WVA) | [16 empty] | SET(JA):C48;SET():C50,C52,C54,C56
|  | derzeitige Bedarfsdeckung gegeben (Wasserdargebot größer als max. derzeitiger Tagesbedarf WVA) | [16 empty] | SET(JA):C50;SET():C48,C52,C54,C56
|  | hoher Anteil am max. derzeitigen Tagesbedarf (mehr als 70 %) | [16 empty] | SET(JA):C52;SET():C50,C48,C54,C56
|  | mittlerer Anteil am max. derzeitigen Tagesbedarf (ca. 30-70 %) | [16 empty] | SET(JA):C54;SET():C50,C52,C48,C56
|  | geringer Anteil am max. derzeitigen Tagesbedarf (< 30 %) | [16 empty] | SET(JA):C56;SET():C50,C52,C48,C54
2) Alter des Wasserspenders in technischer Hinsicht (nur verbale Beurteilung)
Wasserfassung - Förderleistung - Schüttung:
|  | Wasserfassung neu gebaut oder Förderleistung neu ausgebaut | [16 empty] | SET(JA):C63;SET():C65,E70,E72,C74
|  | Wasserfassung älter als 10 Jahre und technischer Zustand (Förderleistung - Schüttung) | [16 empty] | SET(JA):C65;SET():C63,C74
"neu überprüft"
Trend für Wasserfassung älter als 10 Jahre:
|  |  | Förderleistung gleichbleibend oder zunehmend | [16 empty] | SET(JA):E70,C65;SET():C63,C74,E72
|  |  | Förderleistung abnehmend | [16 empty] | SET(JA):E72,C65;SET():C63,C74,E70
|  | Wasserfassung älter als 10 Jahre und technischer Zustand (Förderleistung - Schüttung) | [16 empty] | SET(JA):C74;SET():C65,E70,E72,C63
"nicht überprüft"
Anmerkung: |  |  | Nachfolgende Punktebewertung ist sowohl für bestehende Wasserspender als auch für zukünftig geplante Wasserspender auszufüllen!
Bei einem zukünftigen Anschluss an einer übergeordneten Wasserversorgungsanlage, die mehrere Wasserspender hat, ist jener Wasserspender zur Beurteilung heranzuziehen, der den überwiegenden Anteil der Bezugswassermenge liefert.
3) Datengrundlage | [9 empty] | Punktesumme: |  |  |  | 0 |  |  | Punktesumme vor Faktor: | 0
Bei vorhandenen Wasserspendern
0 |  | der Wasserspender besteht bereits oder es wird an eine bestehende WVA mit vorhandenem | [12 empty] | 0 |  |  |  | SET(JA):C86;SET():C92,C94,C98
Wasserspender angeschlossen (Grundlagendaten von Menge und Qualität bekannt)
Bei der Neuerschließung von Wasserspendern ist die Datengrundlage anzugeben
0 |  | eine Probebohrung bzw. ein Aufschluss des künftigen Wasserspenders ist bereits vorhanden. | [12 empty] | 0 |  |  |  | SET(JA):C92;SET():C86,C94,C98
10 |  | eine hydrogeologische positive Beurteilung eines Fachmannes ist vorhanden. (Grundlagendaten von Menge und Qualität können aufgrund der geologischen Formation bzw. aufgrund von anderen Aufschlüssen gut abgeschätzt werden) | [12 empty] | 0 |  |  |  | SET(JA):C94;SET():C92,C86,C98
100 |  | nur eine positive Einschätzung über den geplanten Wasserspender ist vorhanden | [12 empty] | 0 |  |  |  | SET(JA):C98;SET():C92,C94,C86
(z.B. von Mutungsgänger).
Anmerkung: |  |  | Bei den nachfolgenden Beurteilungskriterien ist bei der Neuerschließung von Wasserspendern der Erwartungswert anzugeben!
4) Wasserqualität (ohne Aufbereitung) | [9 empty] | Punktesumme: |  |  |  | 0 |  |  | Punktesumme vor Faktor: | 0
| Hygiene: | [15 empty] | Teilpunktesumme: | 0
Coliforme Keime
0 |  | nicht nachweisbar |  | 30 |  | Richtwert geringfügig überschritten |  |  | 50 |  |  | Richtwert wesentlich überschritten |  |  | 0 | 0 | 0 |  | SET(JA):C110;SET():J110,S110 |  | SET(JA):J110;SET():C110,S110 |  | SET(JA):S110;SET():J110,C110
Fäkalkeime (Escherichia Coli, Enterokokken)
0 |  | nicht nachweisbar |  | 100 |  | nachweisbar | [8 empty] | 0 | 0 |  |  | SET(JA):C115;SET():J115 |  | SET(JA):J115;SET():C115
Pseudomonas (Oberflächenwasserkeime)
0 |  | nicht nachweisbar |  | 100 |  | nachweisbar | [8 empty] | 0 | 0 |  |  | SET(JA):C119;SET():J119 |  | SET(JA):J119;SET():C119
Clostridium (Oberflächenwasserkeime: Hinweis auf Vorhandensein von Parasiten)
0 |  | nicht nachweisbar |  | 100 |  | nachweisbar | [8 empty] | 0 | 0 |  |  | SET(JA):C123;SET():J123 |  | SET(JA):J123;SET():C123
| Nitrat (NO3): | [15 empty] | Teilpunktesumme: | 0
0 |  | < 30 mg/l |  | 10 |  | 30 - 50 mg/l |  |  | 50 |  |  | > 50 mg/l |  |  | 0 | 0 | 0 |  | SET(JA):C128;SET():J128,S128 |  | SET(JA):J128;SET():C128,S128 |  | SET(JA):S128;SET():J128,C128
Trend (5-10 Jahre):
| -5 |  | fallend |  | 0 |  | gleichbleibend |  | 5 |  |  |  | steigend |  | AUS |  |  |  |  | SET(JA):E132;SET():L132,U132 |  | SET(JA):L132;SET():E132,U132 |  | SET(JA):U132;SET():L132,E132
bzw. keine Angabe
möglich
| Nitrit (NO2): | [15 empty] | Teilpunktesumme: | 0
0 |  | nicht nachweisbar |  | 10 |  | unter Grenzwert |  |  | 100 |  |  | über Grenzwert |  |  | 0 | 0 | 0 |  | SET(JA):C137;SET():J137,S137 |  | SET(JA):J137;SET():C137,S137 |  | SET(JA):S137;SET():J137,C137
(0,1 mg/l)
| Ammonium (NH4): | [15 empty] | Teilpunktesumme: | 0
0 |  | nicht nachweisbar |  | 5 |  | unter Richtwert |  |  | 30 |  |  | über Richtwert |  |  | 0 | 0 | 0 |  | SET(JA):C143;SET():J143,S143 |  | SET(JA):J143;SET():C143,S143 |  | SET(JA):S143;SET():J143,C143
[6 empty] | (< 0,5 mg/l bzw. | [5 empty] | (bei > 0,5 mg/l bzw.
[6 empty] | < 5 mg/l wenn geogen bedingt) | [5 empty] | > 5 mg/l wenn geogen bedingt)
| Eisen (Fe), Mangan (Mn): | [15 empty] | Teilpunktesumme: | 0
0 |  | unter Bestimmungs- grenze |  | 5 |  | unter Richtwert |  |  | 30 |  |  | über Richtwert |  |  | 0 | 0 | 0 |  | SET(JA):C149;SET():J149,S149 |  | SET(JA):J149;SET():C149,S149 |  | SET(JA):S149;SET():J149,C149
(Fe < 0,2 mg/l
Mn < 0,05 mg/l)
| freie Kohlensäure: | [15 empty] | Teilpunktesumme: | 0
0 |  | Wasser im Kalk-Kohlensäure-Gleichgewicht | [6 empty] | 10 |  |  | nicht im Gleichgewicht |  |  | 0 |  | 0 |  | SET(JA):C156;SET():S156 |  |  |  | SET(JA):S156;SET():C156
| Gesamthärte | [15 empty] | Teilpunktesumme: | 0
20 |  | < 5 °dH |  | 0 |  | 5 - 30 °dH |  |  | 20 |  |  | > 30 °dH |  |  | 0 | 0 | 0 |  | SET(JA):C161;SET():J161,S161 |  | SET(JA):J161;SET():C161,S161 |  | SET(JA):S161;SET():J161,C161
Anmerkung: |  | Bei kleineren Wasserversorgungsanlagen mit reduziertem Untersuchungsumfang sind in Rücksprache mit dem Amtssachverständigen (GS2) die nachfolgenden Untersuchungsparameter, wenn nicht untersucht, auf 0 zu setzen.
| Metalle und Schwermetalle: | [15 empty] | Teilpunktesumme: | 0
(Aluminium, Antimon, Arsen, Barium, Blei, Bor, Cadmium, Chrom, Kupfer, Nickel, Quecksilber,
Silber, Zink)
0 |  | unter 50 % des Grenzwertes |  | 100 |  | unter Grenzwert |  |  | 1000 |  |  | über Grenzwert |  |  | 0 | 0 | 0 |  | SET(JA):C172;SET():J172,S172 |  | SET(JA):J172;SET():C172,S172 |  | SET(JA):S172;SET():J172,C172
| Halogenierte und aromatische Kohlenwasserstoffe: | [15 empty] | Teilpunktesumme: | 0
0 |  | unter Bestimmungs- grenze |  | 100 |  | unter Grenzwert |  |  | 1000 |  |  | über Grenzwert |  |  | 0 | 0 | 0 |  | SET(JA):C178;SET():J178,S178 |  | SET(JA):J178;SET():C178,S178 |  | SET(JA):S178;SET():J178,C178
| Pflanzenschutzmittel und deren Abbauprodukte: | [15 empty] | Teilpunktesumme: | 0
0 |  | unter Bestimmungs- grenze |  | 30 |  | nachweisbar unter Grenzwert |  |  | 300 |  |  | nachweisbar über Grenzwert |  |  | 0 | 0 | 0 |  | SET(JA):C184;SET():J184,S184 |  | SET(JA):J184;SET():C184,S184 |  | SET(JA):S184;SET():J184,C184
im Anlaßfall:
[19 empty] | SET(JA):C190;SET():J190,S190 |  | SET(JA):J190;SET():C190,S190 |  | SET(JA):S190;SET():J190,C190
Situationsbedingte, hygienisch relevante Inhaltsstoffe, die im Vorfeld mit dem Amtssachverständigen (GS2) zu klären sind.
[20 empty] | SET(JA):E195;SET():L195,U195 |  | SET(JA):L195;SET():E195,U195 |  | SET(JA):U195;SET():L195,E195
| Sonstige hygienisch relevante Inhaltsstoffe: | [15 empty] | Teilpunktesumme: | 0
0 |  | unter Richtwert |  | 1000 |  | über Richtwert | [8 empty] | 0 | 0 |  |  | SET(JA):C202;SET():J202 |  | SET(JA):J202;SET():C202 |  | SET(JA):S202;SET():L202,C202
5) Bewertung des Wasserursprungs (Entnahmestelle) | [9 empty] | Punktesumme: |  |  |  | 0 |  |  | Punktesumme vor Faktor: | 0
Bewertung nach der Entnahmestelle:
0 |  | Quellwasser ohne Niederschlagsbeeinflussung bzw. eigenes Grundwasservorkommen bzw. Grund- wasserbegleitstrom eines Gewässers mit Wasserfassung außerhalb des Überschwemmungsgebietes | [12 empty] | 0 |  |  |  | SET(JA):C210;SET():C213,C216,C219
10 |  | Quellwasser mit Niederschlagsbeeinflussung bzw. Grundwasserbegleitstrom eines Gewässers mit Wasserfassung im Überschwemmungsgebiet | [12 empty] | 0 |  |  |  | SET(JA):C213;SET():C210,C216,C219
30 |  | Uferfiltrat (Absenktrichter bzw. prognostizierter Absenktrichter der Wasserfassung reicht in Gewässer z.B.: Flussuferfiltrat im Waldviertel) | [12 empty] | 0 |  |  |  | SET(JA):C216;SET():C213,C210,C219
50 |  | zweiter Grundwasserhorizont und tiefer | [12 empty] | 0 |  |  |  | SET(JA):C219;SET():C213,C216,C210
6) Schutzgebiet: | [9 empty] | Punktesumme: |  |  |  | 0 |  |  | Punktesumme vor Faktor: | 0
gemäß ÖVGW-Richtlinie W 72 (für Schutzzone II => 60-Tage-Grenze)
0 |  | kein Schutzgebiet erforderlich (z.B.: altes Wasser oder keine anthropogenen Einflüsse | [12 empty] | 0 |  |  |  | SET(JA):C226;SET():C229,C232,E236,E238,E240,C243,E247,E250,E252,E254
innerhalb Schutzzone II => 60-Tage-Grenze)
0 |  | Schutzgebiet bewilligt und problemlos (für Schutzzone II => 60-Tage-Grenze) | [12 empty] | 0 |  |  |  | SET(JA):C229;SET():C226,C232,E236,E238,E240,C243,E247,E250,E252,E254
100 |  | Schutzgebiet bewilligt, jedoch problembehaftet (für Schutzzone II => 60-Tage-Grenze) | [12 empty] | 0 |  |  |  | SET(JA):C232;SET():C229,C226,C243,E247,E250,E252,E254
Machbarkeit Schutzgebiet:
0 |  |  | es ist möglich, ein Schutzgebiet entsprechend dem Stand der Technik mit "geringem" Aufwand auszuführen | [11 empty] | 0 |  |  |  |  | SET(JA):C232,E236;SET():C226,C229,E238,E240,C243,E247,E250,E252,E254
80 |  |  | es ist möglich, ein Schutzgebiet entsprechend dem Stand der Technik mit "hohem" Aufwand auszuführen | [11 empty] | 0 |  |  |  |  | SET(JA):C232,E238;SET():C226,C229,E236,E240,C243,E247,E250,E252,E254
120 |  |  | es ist "nicht möglich", ein Schutzgebiet entsprechend dem Stand der Technik auszuführen | [11 empty] | 0 |  |  |  |  | SET(JA):C232,E240;SET():C226,C229,E238,E236,C243,E247,E250,E252,E254
200 |  | Schutzgebiet nicht bewilligt, strittig | [12 empty] | 0 |  |  |  | SET(JA):C243;SET():C226,C229,C232,E236,E238,E240
Machbarkeit Schutzgebiet:
-100 |  |  | Schutzgebiet "nicht" vorhanden, jedoch Ausweisung jederzeit möglich und umsetzbar | [11 empty] | 0 |  |  |  |  | SET(JA):C243,E247;SET():C226,C229,C232,E236,E238,E240,E250,E252,E254
(sowohl technische als auch inhaltliche Voraussetzungen erfüllt, aber rechtlich noch nicht umgesetzt)
-70 |  |  | es ist möglich, ein Schutzgebiet entsprechend dem Stand der Technik mit "geringem" Aufwand auszuführen | [11 empty] | 0 |  |  |  |  | SET(JA):C243,E250;SET():C226,C229,C232,E236,E238,E240,E247,E252,E254
10 |  |  | es ist möglich, ein Schutzgebiet entsprechend dem Stand der Technik mit "hohem" Aufwand auszuführen | [11 empty] | 0 |  |  |  |  | SET(JA):C243,E252;SET():C226,C229,C232,E236,E238,E240,E250,E247,E254
50 |  |  | es ist "nicht möglich", ein Schutzgebiet entsprechend dem Stand der Technik auszuführen | [11 empty] | 0 |  |  |  |  | SET(JA):C243,E254;SET():C226,C229,C232,E236,E238,E240,E250,E252,E247
7) Ausfallrisiko aufgrund des Standortes | [9 empty] | Punktesumme: |  |  |  | 0 |  |  | Punktesumme vor Faktor: | 0
0 |  | kein objektives Risiko vorhanden (bei Standort und Einzugsgebiet objektiv keine anthropogenen Einflussmöglichkeiten vorhanden, z.B. Wasserspender im Wald ohne Bebauung und sonstige Eingriffe im orographischen Einzugsgebiet) | [12 empty] | 0 |  |  |  | SET(JA):C260;SET():C264,C268,E274,E276,E278,C282,E286,E288,E290
5 |  | geringes Risiko (anthropogene Einflussmöglichkeiten vorhanden, außerhalb Schutzzone II (60-Tage-Grenze) z.B.: Schutzzone II bewaldet - Landwirtschaft erst in Schutzzone III, keine Bebauungen in Schutzzone II; geringe Überflutungsgefahr) | [12 empty] | 0 |  |  |  | SET(JA):C264;SET():C260,C268,E274,E276,E278,C282,E286,E288,E290
0
50 |  | mittleres Risiko (anthropogene Einflussmöglichkeiten innerhalb Schutzzone II vorhanden, jedoch mit Auflagen und technischen Maßnahmen abgesichert, z.B.: Landwirtschaft in Schutzzone II, jedoch Auflagenkatalog wird | [16 empty] | SET(JA):C268;SET():C264,C260,C282,E286,E288,E290
eingehalten - Entschädigungen werden ausbezahlt; höhere Überflutungsgefahr; Einflussmöglichkeit durch persistente Stoffe im Einzugsgebiet (auch außerhalb der Schutzzone II) z.B. durch Nassbaggerungen, Deponien, Altlasten ).
-30 |  |  | gute Überdeckung (z.B. Ton, Löss, mehrere Meter) | [11 empty] | 0 |  |  |  |  | SET(JA):C268,E274;SET():C260,C264,E276,E278,C282,E286,E288,E290
0 |  |  | mittlere Überdeckung | [11 empty] | 0 |  |  |  |  | SET(JA):C268,E276;SET():C260,C264,E274,E278,C282,E286,E288,E290
50 |  |  | schlechte Überdeckung (z.B. Schotter unter der Humusschichte bzw. leicht durchlässige Schichten bis zur Wasserfassung) | [11 empty] | 0 |  |  |  |  | SET(JA):C268,E278;SET():C260,C264,E276,E274,C282,E286,E288,E290
100 |  | hohes Risiko (anthropogene Einflussmöglichkeiten innerhalb Schutzzone II vorhanden ohne entsprechende Auflage bzw. ohne Sicherungsmöglichkeiten; z.B. Brunnen innerhalb Ortsgebiet im ersten Horizont oder Hauptverkehrsstraße durch Brunnenschutzgebiet oder Öllager im Einzugsgebiet ohne technische Maßnahmen) | [12 empty] | 0 |  |  |  | SET(JA):C282;SET():C260,C264,C268,E274,E276,E278
-30 |  |  | gute Überdeckung (z.B. Ton, Löss, mehrere Meter) | [11 empty] | 0 |  |  |  |  | SET(JA):C282,E286;SET():C260,C264,C268,E274,E276,E278,E288,E290
0 |  |  | mittlere Überdeckung | [11 empty] | 0 |  |  |  |  | SET(JA):C282,E288;SET():C260,C264,C268,E274,E276,E278,E286,E290
50 |  |  | schlechte Überdeckung (z.B. Schotter unter der Humusschichte bzw. leicht durchlässige Schichten bis zur Wasserfassung) | [11 empty] | 0 |  |  |  |  | SET(JA):C282,E290;SET():C260,C264,C268,E274,E276,E278,E288,E286
8) Wasseraufbereitung technisch/rechtlich erforderlich | [10 empty] | Punktesumme: |  |  | 0 |  |  | Punktesumme vor Faktor: | 0
0 |  | es ist keine Aufbereitung erforderlich | [12 empty] | 0 |  |  |  | SET(JA):C296;SET():C298,C300
10 |  | nur Desinfektion erforderlich (UV, Ozon, Chlor) | [12 empty] | 0 |  |  |  | SET(JA):C298;SET():C296,C300
30 |  | andere Aufbereitungsmaßnahmen erforderlich (z.B.: Filtration, Absetzung, Siebung, Enteisenung-Entmanganung, Ammoniumentfernung, Aktivkohleaufbereitung, Membranfilter,…) | [12 empty] | 0 |  |  |  | SET(JA):C300;SET():C296,C298
GESAMTPUNKTEZAHL WASSERSPENDER: | [12 empty] | 0

## Wasserspender8
PUNKTEBEWERTUNG WASSERSPENDER
Gemeinde:
Name des Wasserspenders:
Definition - Wasserspender: |  |  |  | geschlossene Einheit aus einer oder mehreren Quellen, Brunnen usw. von gleicher Herkunft und Qualität (z.B.: Quellgebiet bzw. Brunnenfeld)
Lage des Wasserspenders: |  |  |  | KG: |  |  |  | Gst.Nr.:
Konsens lt. WR-Bescheid bzw. geplanter Konsens: | [13 empty] | l/s
m³/d
| min. Schüttung Wasserspender | [5 empty] | l/s | [6 empty] | m³/a
|  | Quelle |  |  |  | Schachtbrunnen | [5 empty] | Bohrbrunnen | [6 empty] | INV:C17 |  | INV:J17 |  | INV:S17
|  | sonstige Wasserspender |  |  |  | Horizontalfilterbrunnen | [5 empty] | Oberfächenwasserentnahme | [6 empty] | INV:C19 |  | INV:J19 |  | INV:S19
künftig geplante Entnahmemenge: | [13 empty] | l/s
m³/d
m³/a
Anmerkung: |  |  | Nachfolgender Abschnitt ist nur auszufüllen, wenn der bestehende Wasserspender für eine Wasserversorgungsanlage (WVA) genutzt wird!
Wasserspender dient zur Versorgung der bestehenden WVA
(Basisdaten für Bedarfsdeckung)
versorgte Einwohner (Hauptwohnsitzer)
| derzeitiger Jahreswasserbedarf der WVA | [12 empty] | m³/a
| zukünftiger Jahreswasserbedarf der WVA | [12 empty] | m³/a
| max. derzeitiger Tagesbedarf der WVA | [12 empty] | m³/d
| max. zukünftiger Tagesbedarf der WVA | [12 empty] | m³/d
1) Bedarfsdeckung (Anteil des Wasserspenders am Wasserbedarf der WVA)
nur verbale Beurteilung
|  | zukünftige Bedarfsdeckung gegeben (Wasserdargebot größer als max. zukünftiger Tagesbedarf WVA) | [16 empty] | SET(JA):C48;SET():C50,C52,C54,C56
|  | derzeitige Bedarfsdeckung gegeben (Wasserdargebot größer als max. derzeitiger Tagesbedarf WVA) | [16 empty] | SET(JA):C50;SET():C48,C52,C54,C56
|  | hoher Anteil am max. derzeitigen Tagesbedarf (mehr als 70 %) | [16 empty] | SET(JA):C52;SET():C50,C48,C54,C56
|  | mittlerer Anteil am max. derzeitigen Tagesbedarf (ca. 30-70 %) | [16 empty] | SET(JA):C54;SET():C50,C52,C48,C56
|  | geringer Anteil am max. derzeitigen Tagesbedarf (< 30 %) | [16 empty] | SET(JA):C56;SET():C50,C52,C48,C54
2) Alter des Wasserspenders in technischer Hinsicht (nur verbale Beurteilung)
Wasserfassung - Förderleistung - Schüttung:
|  | Wasserfassung neu gebaut oder Förderleistung neu ausgebaut | [16 empty] | SET(JA):C63;SET():C65,E70,E72,C74
|  | Wasserfassung älter als 10 Jahre und technischer Zustand (Förderleistung - Schüttung) | [16 empty] | SET(JA):C65;SET():C63,C74
"neu überprüft"
Trend für Wasserfassung älter als 10 Jahre:
|  |  | Förderleistung gleichbleibend oder zunehmend | [16 empty] | SET(JA):E70,C65;SET():C63,C74,E72
|  |  | Förderleistung abnehmend | [16 empty] | SET(JA):E72,C65;SET():C63,C74,E70
|  | Wasserfassung älter als 10 Jahre und technischer Zustand (Förderleistung - Schüttung) | [16 empty] | SET(JA):C74;SET():C65,E70,E72,C63
"nicht überprüft"
Anmerkung: |  |  | Nachfolgende Punktebewertung ist sowohl für bestehende Wasserspender als auch für zukünftig geplante Wasserspender auszufüllen!
Bei einem zukünftigen Anschluss an einer übergeordneten Wasserversorgungsanlage, die mehrere Wasserspender hat, ist jener Wasserspender zur Beurteilung heranzuziehen, der den überwiegenden Anteil der Bezugswassermenge liefert.
3) Datengrundlage | [9 empty] | Punktesumme: |  |  |  | 0 |  |  | Punktesumme vor Faktor: | 0
Bei vorhandenen Wasserspendern
0 |  | der Wasserspender besteht bereits oder es wird an eine bestehende WVA mit vorhandenem | [12 empty] | 0 |  |  |  | SET(JA):C86;SET():C92,C94,C98
Wasserspender angeschlossen (Grundlagendaten von Menge und Qualität bekannt)
Bei der Neuerschließung von Wasserspendern ist die Datengrundlage anzugeben
0 |  | eine Probebohrung bzw. ein Aufschluss des künftigen Wasserspenders ist bereits vorhanden. | [12 empty] | 0 |  |  |  | SET(JA):C92;SET():C86,C94,C98
10 |  | eine hydrogeologische positive Beurteilung eines Fachmannes ist vorhanden. (Grundlagendaten von Menge und Qualität können aufgrund der geologischen Formation bzw. aufgrund von anderen Aufschlüssen gut abgeschätzt werden) | [12 empty] | 0 |  |  |  | SET(JA):C94;SET():C92,C86,C98
100 |  | nur eine positive Einschätzung über den geplanten Wasserspender ist vorhanden | [12 empty] | 0 |  |  |  | SET(JA):C98;SET():C92,C94,C86
(z.B. von Mutungsgänger).
Anmerkung: |  |  | Bei den nachfolgenden Beurteilungskriterien ist bei der Neuerschließung von Wasserspendern der Erwartungswert anzugeben!
4) Wasserqualität (ohne Aufbereitung) | [9 empty] | Punktesumme: |  |  |  | 0 |  |  | Punktesumme vor Faktor: | 0
| Hygiene: | [15 empty] | Teilpunktesumme: | 0
Coliforme Keime
0 |  | nicht nachweisbar |  | 30 |  | Richtwert geringfügig überschritten |  |  | 50 |  |  | Richtwert wesentlich überschritten |  |  | 0 | 0 | 0 |  | SET(JA):C110;SET():J110,S110 |  | SET(JA):J110;SET():C110,S110 |  | SET(JA):S110;SET():J110,C110
Fäkalkeime (Escherichia Coli, Enterokokken)
0 |  | nicht nachweisbar |  | 100 |  | nachweisbar | [8 empty] | 0 | 0 |  |  | SET(JA):C115;SET():J115 |  | SET(JA):J115;SET():C115
Pseudomonas (Oberflächenwasserkeime)
0 |  | nicht nachweisbar |  | 100 |  | nachweisbar | [8 empty] | 0 | 0 |  |  | SET(JA):C119;SET():J119 |  | SET(JA):J119;SET():C119
Clostridium (Oberflächenwasserkeime: Hinweis auf Vorhandensein von Parasiten)
0 |  | nicht nachweisbar |  | 100 |  | nachweisbar | [8 empty] | 0 | 0 |  |  | SET(JA):C123;SET():J123 |  | SET(JA):J123;SET():C123
| Nitrat (NO3): | [15 empty] | Teilpunktesumme: | 0
0 |  | < 30 mg/l |  | 10 |  | 30 - 50 mg/l |  |  | 50 |  |  | > 50 mg/l |  |  | 0 | 0 | 0 |  | SET(JA):C128;SET():J128,S128 |  | SET(JA):J128;SET():C128,S128 |  | SET(JA):S128;SET():J128,C128
Trend (5-10 Jahre):
| -5 |  | fallend |  | 0 |  | gleichbleibend |  | 5 |  |  |  | steigend |  | AUS |  |  |  |  | SET(JA):E132;SET():L132,U132 |  | SET(JA):L132;SET():E132,U132 |  | SET(JA):U132;SET():L132,E132
bzw. keine Angabe
möglich
| Nitrit (NO2): | [15 empty] | Teilpunktesumme: | 0
0 |  | nicht nachweisbar |  | 10 |  | unter Grenzwert |  |  | 100 |  |  | über Grenzwert |  |  | 0 | 0 | 0 |  | SET(JA):C137;SET():J137,S137 |  | SET(JA):J137;SET():C137,S137 |  | SET(JA):S137;SET():J137,C137
(0,1 mg/l)
| Ammonium (NH4): | [15 empty] | Teilpunktesumme: | 0
0 |  | nicht nachweisbar |  | 5 |  | unter Richtwert |  |  | 30 |  |  | über Richtwert |  |  | 0 | 0 | 0 |  | SET(JA):C143;SET():J143,S143 |  | SET(JA):J143;SET():C143,S143 |  | SET(JA):S143;SET():J143,C143
[6 empty] | (< 0,5 mg/l bzw. | [5 empty] | (bei > 0,5 mg/l bzw.
[6 empty] | < 5 mg/l wenn geogen bedingt) | [5 empty] | > 5 mg/l wenn geogen bedingt)
| Eisen (Fe), Mangan (Mn): | [15 empty] | Teilpunktesumme: | 0
0 |  | unter Bestimmungs- grenze |  | 5 |  | unter Richtwert |  |  | 30 |  |  | über Richtwert |  |  | 0 | 0 | 0 |  | SET(JA):C149;SET():J149,S149 |  | SET(JA):J149;SET():C149,S149 |  | SET(JA):S149;SET():J149,C149
(Fe < 0,2 mg/l
Mn < 0,05 mg/l)
| freie Kohlensäure: | [15 empty] | Teilpunktesumme: | 0
0 |  | Wasser im Kalk-Kohlensäure-Gleichgewicht | [6 empty] | 10 |  |  | nicht im Gleichgewicht |  |  | 0 |  | 0 |  | SET(JA):C156;SET():S156 |  |  |  | SET(JA):S156;SET():C156
| Gesamthärte | [15 empty] | Teilpunktesumme: | 0
20 |  | < 5 °dH |  | 0 |  | 5 - 30 °dH |  |  | 20 |  |  | > 30 °dH |  |  | 0 | 0 | 0 |  | SET(JA):C161;SET():J161,S161 |  | SET(JA):J161;SET():C161,S161 |  | SET(JA):S161;SET():J161,C161
Anmerkung: |  | Bei kleineren Wasserversorgungsanlagen mit reduziertem Untersuchungsumfang sind in Rücksprache mit dem Amtssachverständigen (GS2) die nachfolgenden Untersuchungsparameter, wenn nicht untersucht, auf 0 zu setzen.
| Metalle und Schwermetalle: | [15 empty] | Teilpunktesumme: | 0
(Aluminium, Antimon, Arsen, Barium, Blei, Bor, Cadmium, Chrom, Kupfer, Nickel, Quecksilber,
Silber, Zink)
0 |  | unter 50 % des Grenzwertes |  | 100 |  | unter Grenzwert |  |  | 1000 |  |  | über Grenzwert |  |  | 0 | 0 | 0 |  | SET(JA):C172;SET():J172,S172 |  | SET(JA):J172;SET():C172,S172 |  | SET(JA):S172;SET():J172,C172
| Halogenierte und aromatische Kohlenwasserstoffe: | [15 empty] | Teilpunktesumme: | 0
0 |  | unter Bestimmungs- grenze |  | 100 |  | unter Grenzwert |  |  | 1000 |  |  | über Grenzwert |  |  | 0 | 0 | 0 |  | SET(JA):C178;SET():J178,S178 |  | SET(JA):J178;SET():C178,S178 |  | SET(JA):S178;SET():J178,C178
| Pflanzenschutzmittel und deren Abbauprodukte: | [15 empty] | Teilpunktesumme: | 0
0 |  | unter Bestimmungs- grenze |  | 30 |  | nachweisbar unter Grenzwert |  |  | 300 |  |  | nachweisbar über Grenzwert |  |  | 0 | 0 | 0 |  | SET(JA):C184;SET():J184,S184 |  | SET(JA):J184;SET():C184,S184 |  | SET(JA):S184;SET():J184,C184
im Anlaßfall:
[19 empty] | SET(JA):C190;SET():J190,S190 |  | SET(JA):J190;SET():C190,S190 |  | SET(JA):S190;SET():J190,C190
Situationsbedingte, hygienisch relevante Inhaltsstoffe, die im Vorfeld mit dem Amtssachverständigen (GS2) zu klären sind.
[20 empty] | SET(JA):E195;SET():L195,U195 |  | SET(JA):L195;SET():E195,U195 |  | SET(JA):U195;SET():L195,E195
| Sonstige hygienisch relevante Inhaltsstoffe: | [15 empty] | Teilpunktesumme: | 0
0 |  | unter Richtwert |  | 1000 |  | über Richtwert | [8 empty] | 0 | 0 |  |  | SET(JA):C202;SET():J202 |  | SET(JA):J202;SET():C202 |  | SET(JA):S202;SET():L202,C202
5) Bewertung des Wasserursprungs (Entnahmestelle) | [9 empty] | Punktesumme: |  |  |  | 0 |  |  | Punktesumme vor Faktor: | 0
Bewertung nach der Entnahmestelle:
0 |  | Quellwasser ohne Niederschlagsbeeinflussung bzw. eigenes Grundwasservorkommen bzw. Grund- wasserbegleitstrom eines Gewässers mit Wasserfassung außerhalb des Überschwemmungsgebietes | [12 empty] | 0 |  |  |  | SET(JA):C210;SET():C213,C216,C219
10 |  | Quellwasser mit Niederschlagsbeeinflussung bzw. Grundwasserbegleitstrom eines Gewässers mit Wasserfassung im Überschwemmungsgebiet | [12 empty] | 0 |  |  |  | SET(JA):C213;SET():C210,C216,C219
30 |  | Uferfiltrat (Absenktrichter bzw. prognostizierter Absenktrichter der Wasserfassung reicht in Gewässer z.B.: Flussuferfiltrat im Waldviertel) | [12 empty] | 0 |  |  |  | SET(JA):C216;SET():C213,C210,C219
50 |  | zweiter Grundwasserhorizont und tiefer | [12 empty] | 0 |  |  |  | SET(JA):C219;SET():C213,C216,C210
6) Schutzgebiet: | [9 empty] | Punktesumme: |  |  |  | 0 |  |  | Punktesumme vor Faktor: | 0
gemäß ÖVGW-Richtlinie W 72 (für Schutzzone II => 60-Tage-Grenze)
0 |  | kein Schutzgebiet erforderlich (z.B.: altes Wasser oder keine anthropogenen Einflüsse | [12 empty] | 0 |  |  |  | SET(JA):C226;SET():C229,C232,E236,E238,E240,C243,E247,E250,E252,E254
innerhalb Schutzzone II => 60-Tage-Grenze)
0 |  | Schutzgebiet bewilligt und problemlos (für Schutzzone II => 60-Tage-Grenze) | [12 empty] | 0 |  |  |  | SET(JA):C229;SET():C226,C232,E236,E238,E240,C243,E247,E250,E252,E254
100 |  | Schutzgebiet bewilligt, jedoch problembehaftet (für Schutzzone II => 60-Tage-Grenze) | [12 empty] | 0 |  |  |  | SET(JA):C232;SET():C229,C226,C243,E247,E250,E252,E254
Machbarkeit Schutzgebiet:
0 |  |  | es ist möglich, ein Schutzgebiet entsprechend dem Stand der Technik mit "geringem" Aufwand auszuführen | [11 empty] | 0 |  |  |  |  | SET(JA):C232,E236;SET():C226,C229,E238,E240,C243,E247,E250,E252,E254
80 |  |  | es ist möglich, ein Schutzgebiet entsprechend dem Stand der Technik mit "hohem" Aufwand auszuführen | [11 empty] | 0 |  |  |  |  | SET(JA):C232,E238;SET():C226,C229,E236,E240,C243,E247,E250,E252,E254
120 |  |  | es ist "nicht möglich", ein Schutzgebiet entsprechend dem Stand der Technik auszuführen | [11 empty] | 0 |  |  |  |  | SET(JA):C232,E240;SET():C226,C229,E238,E236,C243,E247,E250,E252,E254
200 |  | Schutzgebiet nicht bewilligt, strittig | [12 empty] | 0 |  |  |  | SET(JA):C243;SET():C226,C229,C232,E236,E238,E240
Machbarkeit Schutzgebiet:
-100 |  |  | Schutzgebiet "nicht" vorhanden, jedoch Ausweisung jederzeit möglich und umsetzbar | [11 empty] | 0 |  |  |  |  | SET(JA):C243,E247;SET():C226,C229,C232,E236,E238,E240,E250,E252,E254
(sowohl technische als auch inhaltliche Voraussetzungen erfüllt, aber rechtlich noch nicht umgesetzt)
-70 |  |  | es ist möglich, ein Schutzgebiet entsprechend dem Stand der Technik mit "geringem" Aufwand auszuführen | [11 empty] | 0 |  |  |  |  | SET(JA):C243,E250;SET():C226,C229,C232,E236,E238,E240,E247,E252,E254
10 |  |  | es ist möglich, ein Schutzgebiet entsprechend dem Stand der Technik mit "hohem" Aufwand auszuführen | [11 empty] | 0 |  |  |  |  | SET(JA):C243,E252;SET():C226,C229,C232,E236,E238,E240,E250,E247,E254
50 |  |  | es ist "nicht möglich", ein Schutzgebiet entsprechend dem Stand der Technik auszuführen | [11 empty] | 0 |  |  |  |  | SET(JA):C243,E254;SET():C226,C229,C232,E236,E238,E240,E250,E252,E247
7) Ausfallrisiko aufgrund des Standortes | [9 empty] | Punktesumme: |  |  |  | 0 |  |  | Punktesumme vor Faktor: | 0
0 |  | kein objektives Risiko vorhanden (bei Standort und Einzugsgebiet objektiv keine anthropogenen Einflussmöglichkeiten vorhanden, z.B. Wasserspender im Wald ohne Bebauung und sonstige Eingriffe im orographischen Einzugsgebiet) | [12 empty] | 0 |  |  |  | SET(JA):C260;SET():C264,C268,E274,E276,E278,C282,E286,E288,E290
5 |  | geringes Risiko (anthropogene Einflussmöglichkeiten vorhanden, außerhalb Schutzzone II (60-Tage-Grenze) z.B.: Schutzzone II bewaldet - Landwirtschaft erst in Schutzzone III, keine Bebauungen in Schutzzone II; geringe Überflutungsgefahr) | [12 empty] | 0 |  |  |  | SET(JA):C264;SET():C260,C268,E274,E276,E278,C282,E286,E288,E290
0
50 |  | mittleres Risiko (anthropogene Einflussmöglichkeiten innerhalb Schutzzone II vorhanden, jedoch mit Auflagen und technischen Maßnahmen abgesichert, z.B.: Landwirtschaft in Schutzzone II, jedoch Auflagenkatalog wird | [16 empty] | SET(JA):C268;SET():C264,C260,C282,E286,E288,E290
eingehalten - Entschädigungen werden ausbezahlt; höhere Überflutungsgefahr; Einflussmöglichkeit durch persistente Stoffe im Einzugsgebiet (auch außerhalb der Schutzzone II) z.B. durch Nassbaggerungen, Deponien, Altlasten ).
-30 |  |  | gute Überdeckung (z.B. Ton, Löss, mehrere Meter) | [11 empty] | 0 |  |  |  |  | SET(JA):C268,E274;SET():C260,C264,E276,E278,C282,E286,E288,E290
0 |  |  | mittlere Überdeckung | [11 empty] | 0 |  |  |  |  | SET(JA):C268,E276;SET():C260,C264,E274,E278,C282,E286,E288,E290
50 |  |  | schlechte Überdeckung (z.B. Schotter unter der Humusschichte bzw. leicht durchlässige Schichten bis zur Wasserfassung) | [11 empty] | 0 |  |  |  |  | SET(JA):C268,E278;SET():C260,C264,E276,E274,C282,E286,E288,E290
100 |  | hohes Risiko (anthropogene Einflussmöglichkeiten innerhalb Schutzzone II vorhanden ohne entsprechende Auflage bzw. ohne Sicherungsmöglichkeiten; z.B. Brunnen innerhalb Ortsgebiet im ersten Horizont oder Hauptverkehrsstraße durch Brunnenschutzgebiet oder Öllager im Einzugsgebiet ohne technische Maßnahmen) | [12 empty] | 0 |  |  |  | SET(JA):C282;SET():C260,C264,C268,E274,E276,E278
-30 |  |  | gute Überdeckung (z.B. Ton, Löss, mehrere Meter) | [11 empty] | 0 |  |  |  |  | SET(JA):C282,E286;SET():C260,C264,C268,E274,E276,E278,E288,E290
0 |  |  | mittlere Überdeckung | [11 empty] | 0 |  |  |  |  | SET(JA):C282,E288;SET():C260,C264,C268,E274,E276,E278,E286,E290
50 |  |  | schlechte Überdeckung (z.B. Schotter unter der Humusschichte bzw. leicht durchlässige Schichten bis zur Wasserfassung) | [11 empty] | 0 |  |  |  |  | SET(JA):C282,E290;SET():C260,C264,C268,E274,E276,E278,E288,E286
8) Wasseraufbereitung technisch/rechtlich erforderlich | [10 empty] | Punktesumme: |  |  | 0 |  |  | Punktesumme vor Faktor: | 0
0 |  | es ist keine Aufbereitung erforderlich | [12 empty] | 0 |  |  |  | SET(JA):C296;SET():C298,C300
10 |  | nur Desinfektion erforderlich (UV, Ozon, Chlor) | [12 empty] | 0 |  |  |  | SET(JA):C298;SET():C296,C300
30 |  | andere Aufbereitungsmaßnahmen erforderlich (z.B.: Filtration, Absetzung, Siebung, Enteisenung-Entmanganung, Ammoniumentfernung, Aktivkohleaufbereitung, Membranfilter,…) | [12 empty] | 0 |  |  |  | SET(JA):C300;SET():C296,C298
GESAMTPUNKTEZAHL WASSERSPENDER: | [12 empty] | 0

## Wasserspender9
PUNKTEBEWERTUNG WASSERSPENDER
Gemeinde:
Name des Wasserspenders:
Definition - Wasserspender: |  |  |  | geschlossene Einheit aus einer oder mehreren Quellen, Brunnen usw. von gleicher Herkunft und Qualität (z.B.: Quellgebiet bzw. Brunnenfeld)
Lage des Wasserspenders: |  |  |  | KG: |  |  |  | Gst.Nr.:
Konsens lt. WR-Bescheid bzw. geplanter Konsens: | [13 empty] | l/s
m³/d
| min. Schüttung Wasserspender | [5 empty] | l/s | [6 empty] | m³/a
|  | Quelle |  |  |  | Schachtbrunnen | [5 empty] | Bohrbrunnen | [6 empty] | INV:C17 |  | INV:J17 |  | INV:S17
|  | sonstige Wasserspender |  |  |  | Horizontalfilterbrunnen | [5 empty] | Oberfächenwasserentnahme | [6 empty] | INV:C19 |  | INV:J19 |  | INV:S19
künftig geplante Entnahmemenge: | [13 empty] | l/s
m³/d
m³/a
Anmerkung: |  |  | Nachfolgender Abschnitt ist nur auszufüllen, wenn der bestehende Wasserspender für eine Wasserversorgungsanlage (WVA) genutzt wird!
Wasserspender dient zur Versorgung der bestehenden WVA
(Basisdaten für Bedarfsdeckung)
versorgte Einwohner (Hauptwohnsitzer)
| derzeitiger Jahreswasserbedarf der WVA | [12 empty] | m³/a
| zukünftiger Jahreswasserbedarf der WVA | [12 empty] | m³/a
| max. derzeitiger Tagesbedarf der WVA | [12 empty] | m³/d
| max. zukünftiger Tagesbedarf der WVA | [12 empty] | m³/d
1) Bedarfsdeckung (Anteil des Wasserspenders am Wasserbedarf der WVA)
nur verbale Beurteilung
|  | zukünftige Bedarfsdeckung gegeben (Wasserdargebot größer als max. zukünftiger Tagesbedarf WVA) | [16 empty] | SET(JA):C48;SET():C50,C52,C54,C56
|  | derzeitige Bedarfsdeckung gegeben (Wasserdargebot größer als max. derzeitiger Tagesbedarf WVA) | [16 empty] | SET(JA):C50;SET():C48,C52,C54,C56
|  | hoher Anteil am max. derzeitigen Tagesbedarf (mehr als 70 %) | [16 empty] | SET(JA):C52;SET():C50,C48,C54,C56
|  | mittlerer Anteil am max. derzeitigen Tagesbedarf (ca. 30-70 %) | [16 empty] | SET(JA):C54;SET():C50,C52,C48,C56
|  | geringer Anteil am max. derzeitigen Tagesbedarf (< 30 %) | [16 empty] | SET(JA):C56;SET():C50,C52,C48,C54
2) Alter des Wasserspenders in technischer Hinsicht (nur verbale Beurteilung)
Wasserfassung - Förderleistung - Schüttung:
|  | Wasserfassung neu gebaut oder Förderleistung neu ausgebaut | [16 empty] | SET(JA):C63;SET():C65,E70,E72,C74
|  | Wasserfassung älter als 10 Jahre und technischer Zustand (Förderleistung - Schüttung) | [16 empty] | SET(JA):C65;SET():C63,C74
"neu überprüft"
Trend für Wasserfassung älter als 10 Jahre:
|  |  | Förderleistung gleichbleibend oder zunehmend | [16 empty] | SET(JA):E70,C65;SET():C63,C74,E72
|  |  | Förderleistung abnehmend | [16 empty] | SET(JA):E72,C65;SET():C63,C74,E70
|  | Wasserfassung älter als 10 Jahre und technischer Zustand (Förderleistung - Schüttung) | [16 empty] | SET(JA):C74;SET():C65,E70,E72,C63
"nicht überprüft"
Anmerkung: |  |  | Nachfolgende Punktebewertung ist sowohl für bestehende Wasserspender als auch für zukünftig geplante Wasserspender auszufüllen!
Bei einem zukünftigen Anschluss an einer übergeordneten Wasserversorgungsanlage, die mehrere Wasserspender hat, ist jener Wasserspender zur Beurteilung heranzuziehen, der den überwiegenden Anteil der Bezugswassermenge liefert.
3) Datengrundlage | [9 empty] | Punktesumme: |  |  |  | 0 |  |  | Punktesumme vor Faktor: | 0
Bei vorhandenen Wasserspendern
0 |  | der Wasserspender besteht bereits oder es wird an eine bestehende WVA mit vorhandenem | [12 empty] | 0 |  |  |  | SET(JA):C86;SET():C92,C94,C98
Wasserspender angeschlossen (Grundlagendaten von Menge und Qualität bekannt)
Bei der Neuerschließung von Wasserspendern ist die Datengrundlage anzugeben
0 |  | eine Probebohrung bzw. ein Aufschluss des künftigen Wasserspenders ist bereits vorhanden. | [12 empty] | 0 |  |  |  | SET(JA):C92;SET():C86,C94,C98
10 |  | eine hydrogeologische positive Beurteilung eines Fachmannes ist vorhanden. (Grundlagendaten von Menge und Qualität können aufgrund der geologischen Formation bzw. aufgrund von anderen Aufschlüssen gut abgeschätzt werden) | [12 empty] | 0 |  |  |  | SET(JA):C94;SET():C92,C86,C98
100 |  | nur eine positive Einschätzung über den geplanten Wasserspender ist vorhanden | [12 empty] | 0 |  |  |  | SET(JA):C98;SET():C92,C94,C86
(z.B. von Mutungsgänger).
Anmerkung: |  |  | Bei den nachfolgenden Beurteilungskriterien ist bei der Neuerschließung von Wasserspendern der Erwartungswert anzugeben!
4) Wasserqualität (ohne Aufbereitung) | [9 empty] | Punktesumme: |  |  |  | 0 |  |  | Punktesumme vor Faktor: | 0
| Hygiene: | [15 empty] | Teilpunktesumme: | 0
Coliforme Keime
0 |  | nicht nachweisbar |  | 30 |  | Richtwert geringfügig überschritten |  |  | 50 |  |  | Richtwert wesentlich überschritten |  |  | 0 | 0 | 0 |  | SET(JA):C110;SET():J110,S110 |  | SET(JA):J110;SET():C110,S110 |  | SET(JA):S110;SET():J110,C110
Fäkalkeime (Escherichia Coli, Enterokokken)
0 |  | nicht nachweisbar |  | 100 |  | nachweisbar | [8 empty] | 0 | 0 |  |  | SET(JA):C115;SET():J115 |  | SET(JA):J115;SET():C115
Pseudomonas (Oberflächenwasserkeime)
0 |  | nicht nachweisbar |  | 100 |  | nachweisbar | [8 empty] | 0 | 0 |  |  | SET(JA):C119;SET():J119 |  | SET(JA):J119;SET():C119
Clostridium (Oberflächenwasserkeime: Hinweis auf Vorhandensein von Parasiten)
0 |  | nicht nachweisbar |  | 100 |  | nachweisbar | [8 empty] | 0 | 0 |  |  | SET(JA):C123;SET():J123 |  | SET(JA):J123;SET():C123
| Nitrat (NO3): | [15 empty] | Teilpunktesumme: | 0
0 |  | < 30 mg/l |  | 10 |  | 30 - 50 mg/l |  |  | 50 |  |  | > 50 mg/l |  |  | 0 | 0 | 0 |  | SET(JA):C128;SET():J128,S128 |  | SET(JA):J128;SET():C128,S128 |  | SET(JA):S128;SET():J128,C128
Trend (5-10 Jahre):
| -5 |  | fallend |  | 0 |  | gleichbleibend |  | 5 |  |  |  | steigend |  | AUS |  |  |  |  | SET(JA):E132;SET():L132,U132 |  | SET(JA):L132;SET():E132,U132 |  | SET(JA):U132;SET():L132,E132
bzw. keine Angabe
möglich
| Nitrit (NO2): | [15 empty] | Teilpunktesumme: | 0
0 |  | nicht nachweisbar |  | 10 |  | unter Grenzwert |  |  | 100 |  |  | über Grenzwert |  |  | 0 | 0 | 0 |  | SET(JA):C137;SET():J137,S137 |  | SET(JA):J137;SET():C137,S137 |  | SET(JA):S137;SET():J137,C137
(0,1 mg/l)
| Ammonium (NH4): | [15 empty] | Teilpunktesumme: | 0
0 |  | nicht nachweisbar |  | 5 |  | unter Richtwert |  |  | 30 |  |  | über Richtwert |  |  | 0 | 0 | 0 |  | SET(JA):C143;SET():J143,S143 |  | SET(JA):J143;SET():C143,S143 |  | SET(JA):S143;SET():J143,C143
[6 empty] | (< 0,5 mg/l bzw. | [5 empty] | (bei > 0,5 mg/l bzw.
[6 empty] | < 5 mg/l wenn geogen bedingt) | [5 empty] | > 5 mg/l wenn geogen bedingt)
| Eisen (Fe), Mangan (Mn): | [15 empty] | Teilpunktesumme: | 0
0 |  | unter Bestimmungs- grenze |  | 5 |  | unter Richtwert |  |  | 30 |  |  | über Richtwert |  |  | 0 | 0 | 0 |  | SET(JA):C149;SET():J149,S149 |  | SET(JA):J149;SET():C149,S149 |  | SET(JA):S149;SET():J149,C149
(Fe < 0,2 mg/l
Mn < 0,05 mg/l)
| freie Kohlensäure: | [15 empty] | Teilpunktesumme: | 0
0 |  | Wasser im Kalk-Kohlensäure-Gleichgewicht | [6 empty] | 10 |  |  | nicht im Gleichgewicht |  |  | 0 |  | 0 |  | SET(JA):C156;SET():S156 |  |  |  | SET(JA):S156;SET():C156
| Gesamthärte | [15 empty] | Teilpunktesumme: | 0
20 |  | < 5 °dH |  | 0 |  | 5 - 30 °dH |  |  | 20 |  |  | > 30 °dH |  |  | 0 | 0 | 0 |  | SET(JA):C161;SET():J161,S161 |  | SET(JA):J161;SET():C161,S161 |  | SET(JA):S161;SET():J161,C161
Anmerkung: |  | Bei kleineren Wasserversorgungsanlagen mit reduziertem Untersuchungsumfang sind in Rücksprache mit dem Amtssachverständigen (GS2) die nachfolgenden Untersuchungsparameter, wenn nicht untersucht, auf 0 zu setzen.
| Metalle und Schwermetalle: | [15 empty] | Teilpunktesumme: | 0
(Aluminium, Antimon, Arsen, Barium, Blei, Bor, Cadmium, Chrom, Kupfer, Nickel, Quecksilber,
Silber, Zink)
0 |  | unter 50 % des Grenzwertes |  | 100 |  | unter Grenzwert |  |  | 1000 |  |  | über Grenzwert |  |  | 0 | 0 | 0 |  | SET(JA):C172;SET():J172,S172 |  | SET(JA):J172;SET():C172,S172 |  | SET(JA):S172;SET():J172,C172
| Halogenierte und aromatische Kohlenwasserstoffe: | [15 empty] | Teilpunktesumme: | 0
0 |  | unter Bestimmungs- grenze |  | 100 |  | unter Grenzwert |  |  | 1000 |  |  | über Grenzwert |  |  | 0 | 0 | 0 |  | SET(JA):C178;SET():J178,S178 |  | SET(JA):J178;SET():C178,S178 |  | SET(JA):S178;SET():J178,C178
| Pflanzenschutzmittel und deren Abbauprodukte: | [15 empty] | Teilpunktesumme: | 0
0 |  | unter Bestimmungs- grenze |  | 30 |  | nachweisbar unter Grenzwert |  |  | 300 |  |  | nachweisbar über Grenzwert |  |  | 0 | 0 | 0 |  | SET(JA):C184;SET():J184,S184 |  | SET(JA):J184;SET():C184,S184 |  | SET(JA):S184;SET():J184,C184
im Anlaßfall:
[19 empty] | SET(JA):C190;SET():J190,S190 |  | SET(JA):J190;SET():C190,S190 |  | SET(JA):S190;SET():J190,C190
Situationsbedingte, hygienisch relevante Inhaltsstoffe, die im Vorfeld mit dem Amtssachverständigen (GS2) zu klären sind.
[20 empty] | SET(JA):E195;SET():L195,U195 |  | SET(JA):L195;SET():E195,U195 |  | SET(JA):U195;SET():L195,E195
| Sonstige hygienisch relevante Inhaltsstoffe: | [15 empty] | Teilpunktesumme: | 0
0 |  | unter Richtwert |  | 1000 |  | über Richtwert | [8 empty] | 0 | 0 |  |  | SET(JA):C202;SET():J202 |  | SET(JA):J202;SET():C202 |  | SET(JA):S202;SET():L202,C202
5) Bewertung des Wasserursprungs (Entnahmestelle) | [9 empty] | Punktesumme: |  |  |  | 0 |  |  | Punktesumme vor Faktor: | 0
Bewertung nach der Entnahmestelle:
0 |  | Quellwasser ohne Niederschlagsbeeinflussung bzw. eigenes Grundwasservorkommen bzw. Grund- wasserbegleitstrom eines Gewässers mit Wasserfassung außerhalb des Überschwemmungsgebietes | [12 empty] | 0 |  |  |  | SET(JA):C210;SET():C213,C216,C219
10 |  | Quellwasser mit Niederschlagsbeeinflussung bzw. Grundwasserbegleitstrom eines Gewässers mit Wasserfassung im Überschwemmungsgebiet | [12 empty] | 0 |  |  |  | SET(JA):C213;SET():C210,C216,C219
30 |  | Uferfiltrat (Absenktrichter bzw. prognostizierter Absenktrichter der Wasserfassung reicht in Gewässer z.B.: Flussuferfiltrat im Waldviertel) | [12 empty] | 0 |  |  |  | SET(JA):C216;SET():C213,C210,C219
50 |  | zweiter Grundwasserhorizont und tiefer | [12 empty] | 0 |  |  |  | SET(JA):C219;SET():C213,C216,C210
6) Schutzgebiet: | [9 empty] | Punktesumme: |  |  |  | 0 |  |  | Punktesumme vor Faktor: | 0
gemäß ÖVGW-Richtlinie W 72 (für Schutzzone II => 60-Tage-Grenze)
0 |  | kein Schutzgebiet erforderlich (z.B.: altes Wasser oder keine anthropogenen Einflüsse | [12 empty] | 0 |  |  |  | SET(JA):C226;SET():C229,C232,E236,E238,E240,C243,E247,E250,E252,E254
innerhalb Schutzzone II => 60-Tage-Grenze)
0 |  | Schutzgebiet bewilligt und problemlos (für Schutzzone II => 60-Tage-Grenze) | [12 empty] | 0 |  |  |  | SET(JA):C229;SET():C226,C232,E236,E238,E240,C243,E247,E250,E252,E254
100 |  | Schutzgebiet bewilligt, jedoch problembehaftet (für Schutzzone II => 60-Tage-Grenze) | [12 empty] | 0 |  |  |  | SET(JA):C232;SET():C229,C226,C243,E247,E250,E252,E254
Machbarkeit Schutzgebiet:
0 |  |  | es ist möglich, ein Schutzgebiet entsprechend dem Stand der Technik mit "geringem" Aufwand auszuführen | [11 empty] | 0 |  |  |  |  | SET(JA):C232,E236;SET():C226,C229,E238,E240,C243,E247,E250,E252,E254
80 |  |  | es ist möglich, ein Schutzgebiet entsprechend dem Stand der Technik mit "hohem" Aufwand auszuführen | [11 empty] | 0 |  |  |  |  | SET(JA):C232,E238;SET():C226,C229,E236,E240,C243,E247,E250,E252,E254
120 |  |  | es ist "nicht möglich", ein Schutzgebiet entsprechend dem Stand der Technik auszuführen | [11 empty] | 0 |  |  |  |  | SET(JA):C232,E240;SET():C226,C229,E238,E236,C243,E247,E250,E252,E254
200 |  | Schutzgebiet nicht bewilligt, strittig | [12 empty] | 0 |  |  |  | SET(JA):C243;SET():C226,C229,C232,E236,E238,E240
Machbarkeit Schutzgebiet:
-100 |  |  | Schutzgebiet "nicht" vorhanden, jedoch Ausweisung jederzeit möglich und umsetzbar | [11 empty] | 0 |  |  |  |  | SET(JA):C243,E247;SET():C226,C229,C232,E236,E238,E240,E250,E252,E254
(sowohl technische als auch inhaltliche Voraussetzungen erfüllt, aber rechtlich noch nicht umgesetzt)
-70 |  |  | es ist möglich, ein Schutzgebiet entsprechend dem Stand der Technik mit "geringem" Aufwand auszuführen | [11 empty] | 0 |  |  |  |  | SET(JA):C243,E250;SET():C226,C229,C232,E236,E238,E240,E247,E252,E254
10 |  |  | es ist möglich, ein Schutzgebiet entsprechend dem Stand der Technik mit "hohem" Aufwand auszuführen | [11 empty] | 0 |  |  |  |  | SET(JA):C243,E252;SET():C226,C229,C232,E236,E238,E240,E250,E247,E254
50 |  |  | es ist "nicht möglich", ein Schutzgebiet entsprechend dem Stand der Technik auszuführen | [11 empty] | 0 |  |  |  |  | SET(JA):C243,E254;SET():C226,C229,C232,E236,E238,E240,E250,E252,E247
7) Ausfallrisiko aufgrund des Standortes | [9 empty] | Punktesumme: |  |  |  | 0 |  |  | Punktesumme vor Faktor: | 0
0 |  | kein objektives Risiko vorhanden (bei Standort und Einzugsgebiet objektiv keine anthropogenen Einflussmöglichkeiten vorhanden, z.B. Wasserspender im Wald ohne Bebauung und sonstige Eingriffe im orographischen Einzugsgebiet) | [12 empty] | 0 |  |  |  | SET(JA):C260;SET():C264,C268,E274,E276,E278,C282,E286,E288,E290
5 |  | geringes Risiko (anthropogene Einflussmöglichkeiten vorhanden, außerhalb Schutzzone II (60-Tage-Grenze) z.B.: Schutzzone II bewaldet - Landwirtschaft erst in Schutzzone III, keine Bebauungen in Schutzzone II; geringe Überflutungsgefahr) | [12 empty] | 0 |  |  |  | SET(JA):C264;SET():C260,C268,E274,E276,E278,C282,E286,E288,E290
0
50 |  | mittleres Risiko (anthropogene Einflussmöglichkeiten innerhalb Schutzzone II vorhanden, jedoch mit Auflagen und technischen Maßnahmen abgesichert, z.B.: Landwirtschaft in Schutzzone II, jedoch Auflagenkatalog wird | [16 empty] | SET(JA):C268;SET():C264,C260,C282,E286,E288,E290
eingehalten - Entschädigungen werden ausbezahlt; höhere Überflutungsgefahr; Einflussmöglichkeit durch persistente Stoffe im Einzugsgebiet (auch außerhalb der Schutzzone II) z.B. durch Nassbaggerungen, Deponien, Altlasten ).
-30 |  |  | gute Überdeckung (z.B. Ton, Löss, mehrere Meter) | [11 empty] | 0 |  |  |  |  | SET(JA):C268,E274;SET():C260,C264,E276,E278,C282,E286,E288,E290
0 |  |  | mittlere Überdeckung | [11 empty] | 0 |  |  |  |  | SET(JA):C268,E276;SET():C260,C264,E274,E278,C282,E286,E288,E290
50 |  |  | schlechte Überdeckung (z.B. Schotter unter der Humusschichte bzw. leicht durchlässige Schichten bis zur Wasserfassung) | [11 empty] | 0 |  |  |  |  | SET(JA):C268,E278;SET():C260,C264,E276,E274,C282,E286,E288,E290
100 |  | hohes Risiko (anthropogene Einflussmöglichkeiten innerhalb Schutzzone II vorhanden ohne entsprechende Auflage bzw. ohne Sicherungsmöglichkeiten; z.B. Brunnen innerhalb Ortsgebiet im ersten Horizont oder Hauptverkehrsstraße durch Brunnenschutzgebiet oder Öllager im Einzugsgebiet ohne technische Maßnahmen) | [12 empty] | 0 |  |  |  | SET(JA):C282;SET():C260,C264,C268,E274,E276,E278
-30 |  |  | gute Überdeckung (z.B. Ton, Löss, mehrere Meter) | [11 empty] | 0 |  |  |  |  | SET(JA):C282,E286;SET():C260,C264,C268,E274,E276,E278,E288,E290
0 |  |  | mittlere Überdeckung | [11 empty] | 0 |  |  |  |  | SET(JA):C282,E288;SET():C260,C264,C268,E274,E276,E278,E286,E290
50 |  |  | schlechte Überdeckung (z.B. Schotter unter der Humusschichte bzw. leicht durchlässige Schichten bis zur Wasserfassung) | [11 empty] | 0 |  |  |  |  | SET(JA):C282,E290;SET():C260,C264,C268,E274,E276,E278,E288,E286
8) Wasseraufbereitung technisch/rechtlich erforderlich | [10 empty] | Punktesumme: |  |  | 0 |  |  | Punktesumme vor Faktor: | 0
0 |  | es ist keine Aufbereitung erforderlich | [12 empty] | 0 |  |  |  | SET(JA):C296;SET():C298,C300
10 |  | nur Desinfektion erforderlich (UV, Ozon, Chlor) | [12 empty] | 0 |  |  |  | SET(JA):C298;SET():C296,C300
30 |  | andere Aufbereitungsmaßnahmen erforderlich (z.B.: Filtration, Absetzung, Siebung, Enteisenung-Entmanganung, Ammoniumentfernung, Aktivkohleaufbereitung, Membranfilter,…) | [12 empty] | 0 |  |  |  | SET(JA):C300;SET():C296,C298
GESAMTPUNKTEZAHL WASSERSPENDER: | [12 empty] | 0

## Wasserspender10
PUNKTEBEWERTUNG WASSERSPENDER
Gemeinde:
Name des Wasserspenders:
Definition - Wasserspender: |  |  |  | geschlossene Einheit aus einer oder mehreren Quellen, Brunnen usw. von gleicher Herkunft und Qualität (z.B.: Quellgebiet bzw. Brunnenfeld)
Lage des Wasserspenders: |  |  |  | KG: |  |  |  | Gst.Nr.:
Konsens lt. WR-Bescheid bzw. geplanter Konsens: | [13 empty] | l/s
m³/d
| min. Schüttung Wasserspender | [5 empty] | l/s | [6 empty] | m³/a
|  | Quelle |  |  |  | Schachtbrunnen | [5 empty] | Bohrbrunnen | [6 empty] | INV:C17 |  | INV:J17 |  | INV:S17
|  | sonstige Wasserspender |  |  |  | Horizontalfilterbrunnen | [5 empty] | Oberfächenwasserentnahme | [6 empty] | INV:C19 |  | INV:J19 |  | INV:S19
künftig geplante Entnahmemenge: | [13 empty] | l/s
m³/d
m³/a
Anmerkung: |  |  | Nachfolgender Abschnitt ist nur auszufüllen, wenn der bestehende Wasserspender für eine Wasserversorgungsanlage (WVA) genutzt wird!
Wasserspender dient zur Versorgung der bestehenden WVA
(Basisdaten für Bedarfsdeckung)
versorgte Einwohner (Hauptwohnsitzer)
| derzeitiger Jahreswasserbedarf der WVA | [12 empty] | m³/a
| zukünftiger Jahreswasserbedarf der WVA | [12 empty] | m³/a
| max. derzeitiger Tagesbedarf der WVA | [12 empty] | m³/d
| max. zukünftiger Tagesbedarf der WVA | [12 empty] | m³/d
1) Bedarfsdeckung (Anteil des Wasserspenders am Wasserbedarf der WVA)
nur verbale Beurteilung
|  | zukünftige Bedarfsdeckung gegeben (Wasserdargebot größer als max. zukünftiger Tagesbedarf WVA) | [16 empty] | SET(JA):C48;SET():C50,C52,C54,C56
|  | derzeitige Bedarfsdeckung gegeben (Wasserdargebot größer als max. derzeitiger Tagesbedarf WVA) | [16 empty] | SET(JA):C50;SET():C48,C52,C54,C56
|  | hoher Anteil am max. derzeitigen Tagesbedarf (mehr als 70 %) | [16 empty] | SET(JA):C52;SET():C50,C48,C54,C56
|  | mittlerer Anteil am max. derzeitigen Tagesbedarf (ca. 30-70 %) | [16 empty] | SET(JA):C54;SET():C50,C52,C48,C56
|  | geringer Anteil am max. derzeitigen Tagesbedarf (< 30 %) | [16 empty] | SET(JA):C56;SET():C50,C52,C48,C54
2) Alter des Wasserspenders in technischer Hinsicht (nur verbale Beurteilung)
Wasserfassung - Förderleistung - Schüttung:
|  | Wasserfassung neu gebaut oder Förderleistung neu ausgebaut | [16 empty] | SET(JA):C63;SET():C65,E70,E72,C74
|  | Wasserfassung älter als 10 Jahre und technischer Zustand (Förderleistung - Schüttung) | [16 empty] | SET(JA):C65;SET():C63,C74
"neu überprüft"
Trend für Wasserfassung älter als 10 Jahre:
|  |  | Förderleistung gleichbleibend oder zunehmend | [16 empty] | SET(JA):E70,C65;SET():C63,C74,E72
|  |  | Förderleistung abnehmend | [16 empty] | SET(JA):E72,C65;SET():C63,C74,E70
|  | Wasserfassung älter als 10 Jahre und technischer Zustand (Förderleistung - Schüttung) | [16 empty] | SET(JA):C74;SET():C65,E70,E72,C63
"nicht überprüft"
Anmerkung: |  |  | Nachfolgende Punktebewertung ist sowohl für bestehende Wasserspender als auch für zukünftig geplante Wasserspender auszufüllen!
Bei einem zukünftigen Anschluss an einer übergeordneten Wasserversorgungsanlage, die mehrere Wasserspender hat, ist jener Wasserspender zur Beurteilung heranzuziehen, der den überwiegenden Anteil der Bezugswassermenge liefert.
3) Datengrundlage | [9 empty] | Punktesumme: |  |  |  | 0 |  |  | Punktesumme vor Faktor: | 0
Bei vorhandenen Wasserspendern
0 |  | der Wasserspender besteht bereits oder es wird an eine bestehende WVA mit vorhandenem | [12 empty] | 0 |  |  |  | SET(JA):C86;SET():C92,C94,C98
Wasserspender angeschlossen (Grundlagendaten von Menge und Qualität bekannt)
Bei der Neuerschließung von Wasserspendern ist die Datengrundlage anzugeben
0 |  | eine Probebohrung bzw. ein Aufschluss des künftigen Wasserspenders ist bereits vorhanden. | [12 empty] | 0 |  |  |  | SET(JA):C92;SET():C86,C94,C98
10 |  | eine hydrogeologische positive Beurteilung eines Fachmannes ist vorhanden. (Grundlagendaten von Menge und Qualität können aufgrund der geologischen Formation bzw. aufgrund von anderen Aufschlüssen gut abgeschätzt werden) | [12 empty] | 0 |  |  |  | SET(JA):C94;SET():C92,C86,C98
100 |  | nur eine positive Einschätzung über den geplanten Wasserspender ist vorhanden | [12 empty] | 0 |  |  |  | SET(JA):C98;SET():C92,C94,C86
(z.B. von Mutungsgänger).
Anmerkung: |  |  | Bei den nachfolgenden Beurteilungskriterien ist bei der Neuerschließung von Wasserspendern der Erwartungswert anzugeben!
4) Wasserqualität (ohne Aufbereitung) | [9 empty] | Punktesumme: |  |  |  | 0 |  |  | Punktesumme vor Faktor: | 0
| Hygiene: | [15 empty] | Teilpunktesumme: | 0
Coliforme Keime
0 |  | nicht nachweisbar |  | 30 |  | Richtwert geringfügig überschritten |  |  | 50 |  |  | Richtwert wesentlich überschritten |  |  | 0 | 0 | 0 |  | SET(JA):C110;SET():J110,S110 |  | SET(JA):J110;SET():C110,S110 |  | SET(JA):S110;SET():J110,C110
Fäkalkeime (Escherichia Coli, Enterokokken)
0 |  | nicht nachweisbar |  | 100 |  | nachweisbar | [8 empty] | 0 | 0 |  |  | SET(JA):C115;SET():J115 |  | SET(JA):J115;SET():C115
Pseudomonas (Oberflächenwasserkeime)
0 |  | nicht nachweisbar |  | 100 |  | nachweisbar | [8 empty] | 0 | 0 |  |  | SET(JA):C119;SET():J119 |  | SET(JA):J119;SET():C119
Clostridium (Oberflächenwasserkeime: Hinweis auf Vorhandensein von Parasiten)
0 |  | nicht nachweisbar |  | 100 |  | nachweisbar | [8 empty] | 0 | 0 |  |  | SET(JA):C123;SET():J123 |  | SET(JA):J123;SET():C123
| Nitrat (NO3): | [15 empty] | Teilpunktesumme: | 0
0 |  | < 30 mg/l |  | 10 |  | 30 - 50 mg/l |  |  | 50 |  |  | > 50 mg/l |  |  | 0 | 0 | 0 |  | SET(JA):C128;SET():J128,S128 |  | SET(JA):J128;SET():C128,S128 |  | SET(JA):S128;SET():J128,C128
Trend (5-10 Jahre):
| -5 |  | fallend |  | 0 |  | gleichbleibend |  | 5 |  |  |  | steigend |  | AUS |  |  |  |  | SET(JA):E132;SET():L132,U132 |  | SET(JA):L132;SET():E132,U132 |  | SET(JA):U132;SET():L132,E132
bzw. keine Angabe
möglich
| Nitrit (NO2): | [15 empty] | Teilpunktesumme: | 0
0 |  | nicht nachweisbar |  | 10 |  | unter Grenzwert |  |  | 100 |  |  | über Grenzwert |  |  | 0 | 0 | 0 |  | SET(JA):C137;SET():J137,S137 |  | SET(JA):J137;SET():C137,S137 |  | SET(JA):S137;SET():J137,C137
(0,1 mg/l)
| Ammonium (NH4): | [15 empty] | Teilpunktesumme: | 0
0 |  | nicht nachweisbar |  | 5 |  | unter Richtwert |  |  | 30 |  |  | über Richtwert |  |  | 0 | 0 | 0 |  | SET(JA):C143;SET():J143,S143 |  | SET(JA):J143;SET():C143,S143 |  | SET(JA):S143;SET():J143,C143
[6 empty] | (< 0,5 mg/l bzw. | [5 empty] | (bei > 0,5 mg/l bzw.
[6 empty] | < 5 mg/l wenn geogen bedingt) | [5 empty] | > 5 mg/l wenn geogen bedingt)
| Eisen (Fe), Mangan (Mn): | [15 empty] | Teilpunktesumme: | 0
0 |  | unter Bestimmungs- grenze |  | 5 |  | unter Richtwert |  |  | 30 |  |  | über Richtwert |  |  | 0 | 0 | 0 |  | SET(JA):C149;SET():J149,S149 |  | SET(JA):J149;SET():C149,S149 |  | SET(JA):S149;SET():J149,C149
(Fe < 0,2 mg/l
Mn < 0,05 mg/l)
| freie Kohlensäure: | [15 empty] | Teilpunktesumme: | 0
0 |  | Wasser im Kalk-Kohlensäure-Gleichgewicht | [6 empty] | 10 |  |  | nicht im Gleichgewicht |  |  | 0 |  | 0 |  | SET(JA):C156;SET():S156 |  |  |  | SET(JA):S156;SET():C156
| Gesamthärte | [15 empty] | Teilpunktesumme: | 0
20 |  | < 5 °dH |  | 0 |  | 5 - 30 °dH |  |  | 20 |  |  | > 30 °dH |  |  | 0 | 0 | 0 |  | SET(JA):C161;SET():J161,S161 |  | SET(JA):J161;SET():C161,S161 |  | SET(JA):S161;SET():J161,C161
Anmerkung: |  | Bei kleineren Wasserversorgungsanlagen mit reduziertem Untersuchungsumfang sind in Rücksprache mit dem Amtssachverständigen (GS2) die nachfolgenden Untersuchungsparameter, wenn nicht untersucht, auf 0 zu setzen.
| Metalle und Schwermetalle: | [15 empty] | Teilpunktesumme: | 0
(Aluminium, Antimon, Arsen, Barium, Blei, Bor, Cadmium, Chrom, Kupfer, Nickel, Quecksilber,
Silber, Zink)
0 |  | unter 50 % des Grenzwertes |  | 100 |  | unter Grenzwert |  |  | 1000 |  |  | über Grenzwert |  |  | 0 | 0 | 0 |  | SET(JA):C172;SET():J172,S172 |  | SET(JA):J172;SET():C172,S172 |  | SET(JA):S172;SET():J172,C172
| Halogenierte und aromatische Kohlenwasserstoffe: | [15 empty] | Teilpunktesumme: | 0
0 |  | unter Bestimmungs- grenze |  | 100 |  | unter Grenzwert |  |  | 1000 |  |  | über Grenzwert |  |  | 0 | 0 | 0 |  | SET(JA):C178;SET():J178,S178 |  | SET(JA):J178;SET():C178,S178 |  | SET(JA):S178;SET():J178,C178
| Pflanzenschutzmittel und deren Abbauprodukte: | [15 empty] | Teilpunktesumme: | 0
0 |  | unter Bestimmungs- grenze |  | 30 |  | nachweisbar unter Grenzwert |  |  | 300 |  |  | nachweisbar über Grenzwert |  |  | 0 | 0 | 0 |  | SET(JA):C184;SET():J184,S184 |  | SET(JA):J184;SET():C184,S184 |  | SET(JA):S184;SET():J184,C184
im Anlaßfall:
[19 empty] | SET(JA):C190;SET():J190,S190 |  | SET(JA):J190;SET():C190,S190 |  | SET(JA):S190;SET():J190,C190
Situationsbedingte, hygienisch relevante Inhaltsstoffe, die im Vorfeld mit dem Amtssachverständigen (GS2) zu klären sind.
[20 empty] | SET(JA):E195;SET():L195,U195 |  | SET(JA):L195;SET():E195,U195 |  | SET(JA):U195;SET():L195,E195
| Sonstige hygienisch relevante Inhaltsstoffe: | [15 empty] | Teilpunktesumme: | 0
0 |  | unter Richtwert |  | 1000 |  | über Richtwert | [8 empty] | 0 | 0 |  |  | SET(JA):C202;SET():J202 |  | SET(JA):J202;SET():C202 |  | SET(JA):S202;SET():L202,C202
5) Bewertung des Wasserursprungs (Entnahmestelle) | [9 empty] | Punktesumme: |  |  |  | 0 |  |  | Punktesumme vor Faktor: | 0
Bewertung nach der Entnahmestelle:
0 |  | Quellwasser ohne Niederschlagsbeeinflussung bzw. eigenes Grundwasservorkommen bzw. Grund- wasserbegleitstrom eines Gewässers mit Wasserfassung außerhalb des Überschwemmungsgebietes | [12 empty] | 0 |  |  |  | SET(JA):C210;SET():C213,C216,C219
10 |  | Quellwasser mit Niederschlagsbeeinflussung bzw. Grundwasserbegleitstrom eines Gewässers mit Wasserfassung im Überschwemmungsgebiet | [12 empty] | 0 |  |  |  | SET(JA):C213;SET():C210,C216,C219
30 |  | Uferfiltrat (Absenktrichter bzw. prognostizierter Absenktrichter der Wasserfassung reicht in Gewässer z.B.: Flussuferfiltrat im Waldviertel) | [12 empty] | 0 |  |  |  | SET(JA):C216;SET():C213,C210,C219
50 |  | zweiter Grundwasserhorizont und tiefer | [12 empty] | 0 |  |  |  | SET(JA):C219;SET():C213,C216,C210
6) Schutzgebiet: | [9 empty] | Punktesumme: |  |  |  | 0 |  |  | Punktesumme vor Faktor: | 0
gemäß ÖVGW-Richtlinie W 72 (für Schutzzone II => 60-Tage-Grenze)
0 |  | kein Schutzgebiet erforderlich (z.B.: altes Wasser oder keine anthropogenen Einflüsse | [12 empty] | 0 |  |  |  | SET(JA):C226;SET():C229,C232,E236,E238,E240,C243,E247,E250,E252,E254
innerhalb Schutzzone II => 60-Tage-Grenze)
0 |  | Schutzgebiet bewilligt und problemlos (für Schutzzone II => 60-Tage-Grenze) | [12 empty] | 0 |  |  |  | SET(JA):C229;SET():C226,C232,E236,E238,E240,C243,E247,E250,E252,E254
100 |  | Schutzgebiet bewilligt, jedoch problembehaftet (für Schutzzone II => 60-Tage-Grenze) | [12 empty] | 0 |  |  |  | SET(JA):C232;SET():C229,C226,C243,E247,E250,E252,E254
Machbarkeit Schutzgebiet:
0 |  |  | es ist möglich, ein Schutzgebiet entsprechend dem Stand der Technik mit "geringem" Aufwand auszuführen | [11 empty] | 0 |  |  |  |  | SET(JA):C232,E236;SET():C226,C229,E238,E240,C243,E247,E250,E252,E254
80 |  |  | es ist möglich, ein Schutzgebiet entsprechend dem Stand der Technik mit "hohem" Aufwand auszuführen | [11 empty] | 0 |  |  |  |  | SET(JA):C232,E238;SET():C226,C229,E236,E240,C243,E247,E250,E252,E254
120 |  |  | es ist "nicht möglich", ein Schutzgebiet entsprechend dem Stand der Technik auszuführen | [11 empty] | 0 |  |  |  |  | SET(JA):C232,E240;SET():C226,C229,E238,E236,C243,E247,E250,E252,E254
200 |  | Schutzgebiet nicht bewilligt, strittig | [12 empty] | 0 |  |  |  | SET(JA):C243;SET():C226,C229,C232,E236,E238,E240
Machbarkeit Schutzgebiet:
-100 |  |  | Schutzgebiet "nicht" vorhanden, jedoch Ausweisung jederzeit möglich und umsetzbar | [11 empty] | 0 |  |  |  |  | SET(JA):C243,E247;SET():C226,C229,C232,E236,E238,E240,E250,E252,E254
(sowohl technische als auch inhaltliche Voraussetzungen erfüllt, aber rechtlich noch nicht umgesetzt)
-70 |  |  | es ist möglich, ein Schutzgebiet entsprechend dem Stand der Technik mit "geringem" Aufwand auszuführen | [11 empty] | 0 |  |  |  |  | SET(JA):C243,E250;SET():C226,C229,C232,E236,E238,E240,E247,E252,E254
10 |  |  | es ist möglich, ein Schutzgebiet entsprechend dem Stand der Technik mit "hohem" Aufwand auszuführen | [11 empty] | 0 |  |  |  |  | SET(JA):C243,E252;SET():C226,C229,C232,E236,E238,E240,E250,E247,E254
50 |  |  | es ist "nicht möglich", ein Schutzgebiet entsprechend dem Stand der Technik auszuführen | [11 empty] | 0 |  |  |  |  | SET(JA):C243,E254;SET():C226,C229,C232,E236,E238,E240,E250,E252,E247
7) Ausfallrisiko aufgrund des Standortes | [9 empty] | Punktesumme: |  |  |  | 0 |  |  | Punktesumme vor Faktor: | 0
0 |  | kein objektives Risiko vorhanden (bei Standort und Einzugsgebiet objektiv keine anthropogenen Einflussmöglichkeiten vorhanden, z.B. Wasserspender im Wald ohne Bebauung und sonstige Eingriffe im orographischen Einzugsgebiet) | [12 empty] | 0 |  |  |  | SET(JA):C260;SET():C264,C268,E274,E276,E278,C282,E286,E288,E290
5 |  | geringes Risiko (anthropogene Einflussmöglichkeiten vorhanden, außerhalb Schutzzone II (60-Tage-Grenze) z.B.: Schutzzone II bewaldet - Landwirtschaft erst in Schutzzone III, keine Bebauungen in Schutzzone II; geringe Überflutungsgefahr) | [12 empty] | 0 |  |  |  | SET(JA):C264;SET():C260,C268,E274,E276,E278,C282,E286,E288,E290
0
50 |  | mittleres Risiko (anthropogene Einflussmöglichkeiten innerhalb Schutzzone II vorhanden, jedoch mit Auflagen und technischen Maßnahmen abgesichert, z.B.: Landwirtschaft in Schutzzone II, jedoch Auflagenkatalog wird | [16 empty] | SET(JA):C268;SET():C264,C260,C282,E286,E288,E290
eingehalten - Entschädigungen werden ausbezahlt; höhere Überflutungsgefahr; Einflussmöglichkeit durch persistente Stoffe im Einzugsgebiet (auch außerhalb der Schutzzone II) z.B. durch Nassbaggerungen, Deponien, Altlasten ).
-30 |  |  | gute Überdeckung (z.B. Ton, Löss, mehrere Meter) | [11 empty] | 0 |  |  |  |  | SET(JA):C268,E274;SET():C260,C264,E276,E278,C282,E286,E288,E290
0 |  |  | mittlere Überdeckung | [11 empty] | 0 |  |  |  |  | SET(JA):C268,E276;SET():C260,C264,E274,E278,C282,E286,E288,E290
50 |  |  | schlechte Überdeckung (z.B. Schotter unter der Humusschichte bzw. leicht durchlässige Schichten bis zur Wasserfassung) | [11 empty] | 0 |  |  |  |  | SET(JA):C268,E278;SET():C260,C264,E276,E274,C282,E286,E288,E290
100 |  | hohes Risiko (anthropogene Einflussmöglichkeiten innerhalb Schutzzone II vorhanden ohne entsprechende Auflage bzw. ohne Sicherungsmöglichkeiten; z.B. Brunnen innerhalb Ortsgebiet im ersten Horizont oder Hauptverkehrsstraße durch Brunnenschutzgebiet oder Öllager im Einzugsgebiet ohne technische Maßnahmen) | [12 empty] | 0 |  |  |  | SET(JA):C282;SET():C260,C264,C268,E274,E276,E278
-30 |  |  | gute Überdeckung (z.B. Ton, Löss, mehrere Meter) | [11 empty] | 0 |  |  |  |  | SET(JA):C282,E286;SET():C260,C264,C268,E274,E276,E278,E288,E290
0 |  |  | mittlere Überdeckung | [11 empty] | 0 |  |  |  |  | SET(JA):C282,E288;SET():C260,C264,C268,E274,E276,E278,E286,E290
50 |  |  | schlechte Überdeckung (z.B. Schotter unter der Humusschichte bzw. leicht durchlässige Schichten bis zur Wasserfassung) | [11 empty] | 0 |  |  |  |  | SET(JA):C282,E290;SET():C260,C264,C268,E274,E276,E278,E288,E286
8) Wasseraufbereitung technisch/rechtlich erforderlich | [10 empty] | Punktesumme: |  |  | 0 |  |  | Punktesumme vor Faktor: | 0
0 |  | es ist keine Aufbereitung erforderlich | [12 empty] | 0 |  |  |  | SET(JA):C296;SET():C298,C300
10 |  | nur Desinfektion erforderlich (UV, Ozon, Chlor) | [12 empty] | 0 |  |  |  | SET(JA):C298;SET():C296,C300
30 |  | andere Aufbereitungsmaßnahmen erforderlich (z.B.: Filtration, Absetzung, Siebung, Enteisenung-Entmanganung, Ammoniumentfernung, Aktivkohleaufbereitung, Membranfilter,…) | [12 empty] | 0 |  |  |  | SET(JA):C300;SET():C296,C298
GESAMTPUNKTEZAHL WASSERSPENDER: | [12 empty] | 0

## Bestehende Anlagen
Erhebung und Analyse der bestehenden Anlagenteile einer WVA
Gemeinde:
Name der Wasserversorgungsanlage:
Anzahl der Wasserspender: | [5 empty] | Stk.
Kurzbeschreibung Wasserspender (Name und Art des Wasserspenders):
Grundlagen:
Gesamtlänge Rohrnetz: | [5 empty] | lfm
Anzahl der Hausanschlüsse: | [5 empty] | HA
Behälteranzahl: | [5 empty] | Stk.
Behältervolumen: | [5 empty] | m³
Sonstige übergeordnete Bauteile bzw. sonstige Anmerkungen:
(Drucksteigerungen, Druckreduzierungen, Wasserzählerschächte, usw.)
-) Versorgungs- bzw. Ausfallsicherheit - unterschiedliche Wassereinzugsgebiete
Voraussetzung für Versorgungssicherheit einer Wasserversorgungsanlage (WVA):
Wasserspender unterschiedlicher Wassereinzugsgebiete (anderer Wasserursprung) erhöhen die Versorgungssicherheit und sind daher getrennt zu betrachten. Mehrere Wasserspender aus dem gleichen Einzugsgebiet (gleicher Wasserursprung) sind zusammenzufassen.
|  | max. derzeitiger Tagesbedarf der WVA |  |  |  |  | m³/d
|  | gesamter derzeit vorhandener Konsens bzw. gesamte |  |  |  |  | m³/d
derzeitige Entnahmemenge der WVA
|  | derzeitige Bedarfsdeckung der WVA |  |  |  |  | %
|  | Wassereinzugsgebiete |  | Konsens |  | Anteil Wassereinzugsgebiet am max. dzt. Tagesbedarf
[5 empty] | m³/d |  | %
[5 empty] | m³/d |  | %
[5 empty] | m³/d |  | %
[5 empty] | m³/d |  | %
[5 empty] | m³/d |  | %
-) Notwasserversorgung
Definition:
Überbrückung eines kurzfristigen Ausfalles eines wichtigen bzw. des Haupt-Wasserspenders
|  |  | gegeben mit einfachen Mitteln (z.B. Verbindung ist vorhanden => Schieber auf) |  |  |  |  | SET(JA):C62;SET():C64,C67
|  |  | gegeben, jedoch nur mit zusätzlichen technischen Einrichtungen |  |  |  |  | SET(JA):C64;SET():C62,C67
(z.B. Notchlorierungseinrichtung vorhanden)
|  |  | nicht gegeben (mobile Wasserlieferung) |  |  |  |  | SET(JA):C67;SET():C62,C64
-) Speichervolumen
|  |  | Ausgleichsmenge bezogen auf Wasserspender vorhanden (Tagesausgleich bzw. Wochenausgleich je nach Wasserspender) |  |  |  |  | INV:C72
|  |  | Ausgleichsmenge unzureichend |  |  |  |  | INV:C75
|  |  | 6-Stunden Betriebsreserve vorhanden |  |  |  |  | INV:C77
|  |  | separate Feuerlöschvorratsmenge > 120 m³ vorhanden |  |  |  |  | INV:C79
-) Drucksituation - Mengenprobleme - Feuerlöschbedarf
|  |  | alle Druckzonen entsprechen den örtlichen Erfordernissen |  |  |  |  | INV: C84
|  |  | einzelne Druckzonen entsprechen "nicht" den örtlichen Erfordernissen, Minderdrücke im Versorgungsnetz vorhanden |  |  |  |  | INV: C86
|  |  | Mengenprobleme bei Wasserzulieferung im Versorgungsnetz vorhanden |  |  |  |  | INV: C89
|  |  | Abdeckung Feuerlöschfall im Versorgungsnetz mangelhaft |  |  |  |  | INV: C91
-) Alarm und Fernwirktechnik
|  |  | Stand der Technik vorhanden (Alarm und Fernübertragung von allen übergeordneten Anlagenteilen wie Behälter, Drucksteigerung, Aufbereitung usw. vorhanden) |  |  |  |  | SET(JA):C96;SET():C99
|  |  | Stand der Technik mangelhaft |  |  |  |  | SET(JA):C99;SET():C96
-) technischer Zustand gemäß § 134 WRG (bei WVA älter als 10 Jahre)
|  |  | überprüft und in Ordnung |  |  |  |  | SET(JA):C104;SET():C106,C108,C110
|  |  | überprüft und mangelhaft im Sinne des WRG |  |  |  |  | SET(JA):C106;SET():C104,C108,C110
|  |  | überprüft und baulicher Sanierungsbedarf |  |  |  |  | SET(JA):C108;SET():C106,C104,C110
|  |  | nicht überprüft |  |  |  |  | SET(JA):C110;SET():C106,C108,C104
-) Wasserverluste im Rohrnetz
|  |  | < 5 % |  |  |  |  | SET(JA):C115;SET():C117,C119,C121,C123
|  |  | 5–10 % |  |  |  |  | SET(JA):C117;SET():C115,C119,C121,C123
|  |  | 10–20 % |  |  |  |  | SET(JA):C119;SET():C117,C115,C121,C123
|  |  | > 20 % |  |  |  |  | SET(JA):C121;SET():C117,C119,C115,C123
|  |  | nicht bekannt |  |  |  |  | SET(JA):C123;SET():C117,C119,C121,C115
-) Altersstruktur des Wasserleitungsnetzes
|  |  | neue Anlage (gesamtes Wasserleitungsnetz weniger als 10 Jahre alt) |  |  |  |  | SET(JA):C127;SET():C129,C131,C133
|  |  | mehr als 70% neuwertige Anlagenteile (weniger als 10 Jahre alt) |  |  |  |  | SET(JA):C129;SET():C127,C131,C133
|  |  | mittleres Anlagenalter (mehr als 70% der Anlage 10–30 Jahre alt) |  |  |  |  | SET(JA):C131;SET():C129,C127,C133
|  |  | alte Anlage (mehr als 70% der Anlage älter als 30 Jahre) |  |  |  |  | SET(JA):C133;SET():C129,C131,C127
Anmerkungen zum Anlagenalter (Besonderheiten):
-) Allgemeine Anmerkungen zur WVA:
(nähere Erläuterungen und Zusatzangaben zu obigen Punkten)

## Punktegewichtung Variante X
PUNKTEGEWICHTUNG VARIANTE
Variante X
Variantenbezeichnung bzw. -beschreibung (Wasserspenderkonzept):
Kurzbeschreibung der Variante X
Zur Ermittlung der Gesamtpunktezahl wird das mit der Zielwassermenge (geplante Gesamtentnahmemenge) mengengewichtete Wasserspenderpunktemittel herangezogen.
|  |  | Zielwassermenge für Variante: |  |  |  | 0 | l/s | 0
Anmerkung: |  | Als Zielwassermenge der Variante ist der künftig erforderliche Wasserbedarf für die künftig geplante Wasserversorgung heranzuziehen. Die Zielwassermenge ist für alle Varianten gleich anzusetzen und auf die zur Verfügung stehenden Wasserspender der Variante aufzuteilen
| mengengewichtetes Wasserspenderpunktemittel |  |  | = | Addition sämtlicher für die Variante geplanter Wasserspender (Wasserspenderpunkte) x geplante Entnahmemenge je Wasserspender (l/s) dividiert durch die Zielwassermenge (l/s)
Wasserspender 1
[5 empty] | Punktesumme Wasserspender 1 | = | 0 | Punkte | 0 | 0 | 0
[5 empty] | zugehörige bzw. geplante Entnahmemenge Wasserspender 1 | = | 0 | l/s | 0
Wasserspender 2
[5 empty] | Punktesumme Wasserspender 2 | = | 0 | Punkte | 0 | 0 | 0
[5 empty] | zugehörige bzw. geplante Entnahmemenge Wasserspender 2 | = | 0 | l/s | 0
Wasserspender 3
[5 empty] | Punktesumme Wasserspender 3 | = | 0 | Punkte | 0 | 0 | 0
[5 empty] | zugehörige bzw. geplante Entnahmemenge Wasserspender 3 | = | 0 | l/s | 0
Wasserspender 4
[5 empty] | Punktesumme Wasserspender 4 | = | 0 | Punkte | 0 | 0 | 0
[5 empty] | zugehörige bzw. geplante Entnahmemenge Wasserspender 4 | = | 0 | l/s | 0
Wasserspender 5
[5 empty] | Punktesumme Wasserspender 5 | = | 0 | Punkte | 0 | 0 | 0
[5 empty] | zugehörige bzw. geplante Entnahmemenge Wasserspender 5 | = | 0 | l/s | 0
<zum Ein- oder Ausblenden weiterer Wasserspender in diese Zeile klicken>
Wasserspender 6
[5 empty] | Punktesumme Wasserspender 6 | = | 0 | Punkte | 0 | 0 | 0
[5 empty] | zugehörige bzw. geplante Entnahmemenge Wasserspender 6 | = | 0 | l/s | 0
Wasserspender 7
[5 empty] | Punktesumme Wasserspender 7 | = | 0 | Punkte | 0 | 0 | 0
[5 empty] | zugehörige bzw. geplante Entnahmemenge Wasserspender 7 | = | 0 | l/s | 0
Wasserspender 8
[5 empty] | Punktesumme Wasserspender 8 | = | 0 | Punkte | 0 | 0 | 0
[5 empty] | zugehörige bzw. geplante Entnahmemenge Wasserspender 8 | = | 0 | l/s | 0
Wasserspender 9
[5 empty] | Punktesumme Wasserspender 9 | = | 0 | Punkte | 0 | 0 | 0
[5 empty] | zugehörige bzw. geplante Entnahmemenge Wasserspender 9 | = | 0 | l/s | 0
Wasserspender 10
[5 empty] | Punktesumme Wasserspender 10 | = | 0 | Punkte | 0 | 0 | 0
[5 empty] | zugehörige bzw. geplante Entnahmemenge Wasserspender 10 | = | 0 | l/s | 0
| mengengewichtetes Wasserspenderpunktemittel | [5 empty] | Null! | Punkte |  | 0 | Punktesumme bei Prüfung auf NZ

## Punktesumme Variante X
PUNKTESUMME VARIANTE
Variante X
Variantenbezeichnung bzw. -beschreibung (Wasserspenderkonzept):
Kurbeschreibung der Variante X
mengengewichtetes Wasserspenderpunktemittel |  |  |  |  | Punktesumme: |  | Null!
1) Überdeckung der Zielwassermenge für die Wasserversorgungsanlage (WVA) | [5 empty] | Punktesumme: | 0
Als Überdeckung wird jene Wassermenge bezeichnet, die bei dieser Variante "mehr" zur Verfügung steht als die Zielwassermenge (als %-Angabe der Zielwassermenge ( = geplante Gesamtentnahmemenge)).
0 |  |  | mehr als 50 % Überdeckung |  |  |  |  | 0 | SET(JA):C22;SET():C24,C26
10 |  |  | 20–50 % Überdeckung |  |  |  |  | 0 | SET(JA):C24;SET():C22,C26
20 |  |  | 0–20 % Überdeckung |  |  |  |  | 0 | SET(JA):C26;SET():C22,C24
2) Vorhandene Bedarfsdeckung "bei Ausfall des Hauptwasserspenders"
[6 empty] | Punktesumme: | 0
0 |  |  | Bedarfsdeckung gegeben (=> max. derzeitiger Tagesbedarf abdeckbar) |  |  |  |  | 0 | SET(JA):C32;SET():C34,C36,C38
10 |  |  | hoher Anteil am max. derzeitigen Tageswasserbedarf abdeckbar (> 70 %) |  |  |  |  | 0 | SET(JA):C34;SET():C32,C36,C38
50 |  |  | mittlerer Anteil am max. derzeitigen Tageswasserbedarf abdeckbar (starke Einschränkung erforderlich; Richtwert ca. 20–70 %) |  |  |  |  | 0 | SET(JA):C36;SET():C34,C32,C38
100 |  |  | geringer bzw. kein Anteil am max. derzeitigen Tageswasserbedarf abdeckbar (Notversorgung über Leitungsnetz nicht mehr möglich; Richtwert < ca. 20 %) |  |  |  |  | 0 | SET(JA):C38;SET():C32,C34,C36
3) Anzahl der Wasserspender | [5 empty] | Punktesumme: | 0
0 |  |  | drei bzw. mehr als drei Wasserspender für Variante verfügbar |  |  |  |  | 0 | SET(JA):C44;SET():C46,C48
10 |  |  | zwei Wasserspender für Variante verfügbar |  |  |  |  | 0 | SET(JA):C46;SET():C44,C48
30 |  |  | nur ein Wasserspender für Variante verfügbar |  |  |  |  | 0 | SET(JA):C48;SET():C44,C46
4) Wasserwirtschaftliche Beurteilung | [5 empty] | Punktesumme: | 0
0 |  |  | Nutzung des lokalen Wasserdargebotes |  |  |  |  | 0 | SET(JA):C54;SET():C56
20 |  |  | Wasserspender außerhalb des lokalen Wasserdargebotes |  |  |  |  | 0 | SET(JA):C56;SET():C54
PUNKTESUMME VARIANTE | [5 empty] | Null! | Punkte
JA
JA
JA